## Database GdL 5
ARPA/APPA | Nome Referente laboratorio e numero di telefono | Sostanza | n. CAS | Classificazione | Tipo di utilizzo | Metodo | Tecnica | Matrice | matrice altro (descrizione) | Sostanza alternativa | n. CAS sostanza alternativa | Descrizione sostanza alternativa | NOTE | Parametro
Toscana | Antonio Limberti 348 3968456 | Miscela di calibrazione VOC 1000 ppm in metanolo (1,2-dibromoetano) | 106-93-4 | H350 | sol di rif/standard | EPA 8260C 2006 + EPA 5030C 2003 | GC-MS | acque | acque naturali | NO |  |  |  | 1,2-dibromoetano
Toscana | Antonio Limberti 348 3968456 | Miscela di calibrazione VOC 1000 ppm in metanolo(1,1,1-tricloroetano) | 71-55-6 | H420 | sol di rif/standard | EPA 8260C 2006 + EPA 5030C 2003 | GC-MS | acque | acque naturali | NO |  |  |  | 1,1,1-tricloroetano
Toscana | Antonio Limberti 348 3968456 | Miscela di calibrazione VOC 1000 ppm in metanolo (tricloroetilene) | 79-01-06 | H350 | sol di rif/standard | EPA 8260C 2006 + EPA 5030C 2003 | GC-MS | acque | acque naturali | NO |  |  |  | tricloroetilene
Toscana | Antonio Limberti 348 3968456 | Miscela di calibrazione VOC 1000 ppm in metanolo (benzene) | 71-43-2 | H350 | sol di rif/standard | EPA 8260C 2006 + EPA 5030C 2003 | GC-MS | acque | acque naturali | NO |  |  |  | benzene
Toscana | Antonio Limberti 348 3968456 | Miscela di calibrazione VOC 1000 ppm in metanolo(cloruro di vinile) | 75-01-04 | H350 | sol di rif/standard | EPA 8260C 2006 + EPA 5030C 2003 | GC-MS | acque | acque naturali | NO |  |  |  | cloruro di vinile
Toscana | Antonio Limberti 348 3968456 | idrossilammina cloridrato | 1304222 | H351 | reagente | UNI EN 13211:2003 | campionamento | emissioni | condottate in atmosfera | NO |  |  |  | mercurio
Toscana | Guido Spinelli 0553206962 | PAH Solution 200 mg/L, O2Si 116662-058-5PAK, (dibenzo(a,h)antracene) | 53-70-3 | H350 | sol di rif/standard | EPA 8270D | GC-MS | acque naturali | sotterranee/superficiali | NO |  | Materiale di Riferimento <100 ppm | IPA Fornitore: o2si | dibenzo (a,h) antracene
Toscana | Guido Spinelli 0553206963 | PAH Solution 200 mg/L, O2Si 116662-058-5PAK, (benzo (a) pirene) | 50-32-8 | H350 | sol di rif/standard | EPA 8270D | GC-MS | acque naturali | sotterranee/superficiali | NO |  | Materiale di Riferimento <100 ppm | IPA Fornitore: o2si | benzo (a) pirene
Toscana | Guido Spinelli 0553206972 | Volatile mix 120359-02-5PAK 2000 mg/L, 1 ml O2Si, (benzene) | 71-43-2 | H350 | sol di rif/standard | EPA 8260C | GC-MS | acque naturali | sotterranee/superficiali | NO |  | Materiale di Riferimento <1000 ppm | IPA Fornitore: o2si | Benzene
Toscana | Guido Spinelli 0553206963 | Bromin solution 0,05M Br2 (bromato di potassio) | 7758­01­2 | H350 | reagente | EPA 245.7 | CVAFS | acque naturali |  | NO |  |  | Metodo alternativo APHA 3125 in ICP-MS | Mercurio
Toscana | Antonio Limberti 348 3968456 | idrossilammina cloridrato | 1304222 | H351 | reagente | EPA 245.7 | CVAFS | acque naturali |  | NO |  |  | Metodo alternativo APHA 3125 in ICP-MS | Mercurio
Toscana | Guido Spinelli 0553206969 | Ultra low diesel &SAEoil mix (Dieselfuel) 50000 mg/L, O2Si 116613/06-5PAK | 68476-34-6 | H351 | sol di rif/standard | UNI EN ISO 9377-2:2002 | GC-FID | suolo,acque |  | NO
Toscana | Guido Spinelli 0553206969 | gasoline unlead solution 20000 mg/L, O2Si 020246-S6-5PAK | 8006-61-9 | H350 | sol di rif/standard | EPA 5021A | GC-FID | suolo,acque |  | NO
Toscana | Guido Spinelli 0553206961 | Custom chloroaniline mix 110625-02-4PAK O2Si 2000mg/L, (4-cloroanilina) | 106-47-8 | H350 | sol di rif/standard | EPA 3510C + EPA 8151A | GC-MS | acque |  | NO |  |  |  | 4-cloroanilina
Toscana | Guido Spinelli 0553206961 | Custom chloroaniline mix 110625-02-4PAK O2Si 2000mg/L, (2-cloroanilina) | 106-47-8 | H350 | sol di rif/standard | EPA 3510C + EPA 8151A | GC-MS | acque |  | NO |  |  |  | 4-cloroanilina
Toscana | Guido Spinelli 0553206961 | Custom clhoroaniline mix 110625-02-4PAK O2Si 2000mg/L, (3-cloroanilina) | 106-47-8 | H350 | sol di rif/standard | EPA 3510C + EPA 8151A | GC-MS | acque |  | NO |  |  |  | 4-cloroanilina
Toscana | Guido Spinelli 0553206961 | pentaclorofenolo | 87-86-5 | H351 | sol di rif/standard | interno | GC-MS | suolo,acque |  | NO |  |  | solido | pentaclorofenolo
Toscana | Guido Spinelli 0553206961 | esaclorobenzene | 118-74-1 | H350 | sol di rif/standard | EPA 8270D | GC-MS | acque/suoli/sedimenti /biota |  | NO |  |  |  | esaclorobenzene
Toscana | Guido Spinelli 0553206961 | Endo agar, terreno (fucsina basica 1-2%) | 632-99-5 | H351 | reagente | APAT CNR IRSA MET 7010C MAN 29: 2003 | microbiologia (membrane filtranti) |  |  | NO |  |  | classificazione da sds, la sostanza non è inclusa nel CLP
Toscana | Guido Spinelli 0553206961 | dicromato di potassio (soluzione 0,3-0,5%) | 7778-50-9 | H350 | reagente | APAT CNR IRSA MET 8020 B MAN 29: 2003 esclusa appendice 1 | ecotossicologia (materiale di riferimento saggio ecotossicologico) |  |  | NO
Toscana | Guido Spinelli 0553206961 | Fast blue BB | 5486-84-0 | H351 | reagente | metodi microbiologici | identificazione batterica sistema API |  |  | NO |  |  | 4-(Benzoylamino)-2,5-diethoxybenzenediazonium tetrachlorozincate | solido 90%
Toscana | Antonio Limberti 348 3968456 | dicromato di potassio soluzione | 7778-50-9 | H350 | sol di rif/standard | manuale Unichim 177/2 LINEE GUIDA PER LA TARATURA DELLA STRUMENTAZIONE ANALITICA - SPETTROMETRI DI ASSORBIMENTO ATOMICO AD ATOMIZZAZIONE ELETTROTERMICA (EAAS | Spettrofotometrica | acque reflue | acque naturali | NO |  |  | utilizzato per taratura spettrofotometri | COD
Toscana | Antonio Limberti 348 3968456 | dicromato di potassio soluzione | 7778-50-9 | H350 | sol di rif/standard | APAT CNR IRSA 8020B Man 29 2003 esclusa appendice 1 | Test di tossicità | acque reflue |  | NO |  |  | utilizzato alla concentrazione massima di 1 g/L | accettabilità di un effluente
Toscana | Antonio Limberti 348 3968456 | kit (dicromato di potassio) | 7778-50-9 | H350 | reagente | ISO 15705:2002 | Spettrofotometrica | acque reflue | acque naturali | NO |  |  | reazione in cuvetta con reagenti predosati, test in cuvetta a seconda %p/p ( ≥0.1 %) il preparato sarà H350 | COD
Toscana | Antonio Limberti 348 3968456 | dicromato di potassio (soluzione) | 7778-50-9 | H350 | reagente | APHA Standard methods for the examination of water and wastewater, ed 21th 2005, 5220C | Spettrofotometrica | acque reflue |  | NO
Toscana | Antonio Limberti 348 3968456 | diclorometano | 75-09-2 | H351 | solvente | UNI EN ISO 18857 | Estrazione e purificazione | acque naturali |  | NO |  |  |  | alchilfenoli
Toscana | Antonio Limberti 348 3968456 | diclorometano | 75-09-2 | H351 | solvente | EPA 8270D | Estrazione e purificazione | aria emissioni | acque, suolo | NO |  |  |  | composti semivolatili (IPA PCB ammine pesticidi)
Toscana | Antonio Limberti 348 3968456 | diclorometano | 75-09-2 | H351 | solvente | EPA 1613D | Estrazione e purificazione | aria emissioni | acque, suolo | NO |  |  |  | diossine
Toscana | Antonio Limberti 348 3968456 | diclorometano | 75-09-2 | H351 | solvente | UNI EN 1948-2-4 | Estrazione e purificazione | aria emissioni | acque, suolo | NO |  |  |  | PCDDFs e PCBdl in emissioni da sorgente fissa
Toscana | Antonio Limberti 348 3968456 | cloroformio | 67-66-3 | H351 | solvente | APAT CNR IRSA Man 29/2003 5170 | Spettrofotometrica | acque reflue | acque naturali | NO |  |  |  | tensioattivi anionici
Arpa Emilia Romagna sez. PC – CTR Rad | Sogni Roberto 0523 489646 | cloruro di berillio | 7787-47-5 | H350 | reagente | metodo interno MFGE001 | Spettrometria gamma | altro | fall out atmosferico | NO |  |  | I carrier di radionucli stabili servono a mantenere in soluzione (veicolare) i radionuclidi oggetto della misura eventualmente presenti nel campione | radionuclidi
Arpa sez. PC – CTR Rad | Sogni Roberto 0523 489646 | cromato di sodio | 10034-82-9 | H350 | reagente | Metodo Interno | Contatore scintillatore a stato solido | altro | matrici ambientali e alimenti | NO |  |  | Precipitando il Ba come Cromato, si elimina un interferente presente in abbondanza in diverse matrici ambientali | radionuclidi
ARPAER – Reggio Emilia | Adriano Fava 3357712795 | 110092-08-4PAK PAH Solution, 2000 mg/L, 1 ml O2Si (benzo(k)fluorantene) | 207-08-9 | H350 | sol di rif/standard | Rapporti ISTISAN 2007/31 Met ISS CAB.039 | GC-MS | acque naturali |  | NO |  | Materiale di Riferimento | IPA Fornitore: o2si | IPA
ARPAER – Reggio Emilia | Adriano Fava 3357712795 | 110092-08-4PAK PAH Solution, 2000 mg/L, 1 ml O2Si (benzo(a)antracene) | 56-55-3 | H350 | sol di rif/standard | Rapporti ISTISAN 2007/31 Met ISS CAB.039 | GC-MS | acque naturali |  | NO |  | Materiale di Riferimento | IPA Fornitore: o2si | IPA
ARPAER – Reggio Emilia | Adriano Fava 3357712795 | 110092-08-4PAK PAH Solution, 2000 mg/L, 1 ml O2Si (benzo(a)pirene) | 50-32-8 | H350 | sol di rif/standard | Rapporti ISTISAN 2007/31 Met ISS CAB.039 | GC-MS | acque naturali |  | NO |  | Materiale di Riferimento | IPA Fornitore: o2si | IPA
ARPAER – Reggio Emilia | Adriano Fava 3357712795 | 110092-08-4PAK PAH Solution, 2000 mg/L, 1 ml O2Si (crisene) | 218-01-9 | H350 | sol di rif/standard | Rapporti ISTISAN 2007/31 Met ISS CAB.039 | GC-MS | acque naturali |  | NO |  | Materiale di Riferimento | IPA Fornitore: o2si | IPA
ARPAER – Reggio Emilia | Adriano Fava 3357712795 | 110092-08-4PAK PAH Solution, 2000 mg/L, 1 ml O2Si (benzo(b)fluorantene) | 205-99-2 | H350 | sol di rif/standard | Rapporti ISTISAN 2007/31 Met ISS CAB.039 | GC-MS | acque naturali |  | NO |  | Materiale di Riferimento | IPA Fornitore: o2si | IPA
ARPAER – Reggio Emilia | Adriano Fava 3357712795 | 110092-08-4PAK PAH Solution, 2000 mg/L, 1 ml O2Si (dibenzo(a,h)antracene) | 53-70-3 | H350 | sol di rif/standard | Rapporti ISTISAN 2007/31 Met ISS CAB.039 | GC-MS | acque naturali |  | NO |  | Materiale di Riferimento | IPA Fornitore: o2si | IPA
ARPAER – Reggio Emilia | Adriano Fava 3357712795 | 110092-08-4PAK PAH Solution, 2000 mg/L, 1 ml O2Si (diclorometano, solvente) | 75-09-2 | H351 | sol di rif/standard | Rapporti ISTISAN 2007/31 Met ISS CAB.039 | GC-MS | acque naturali |  | NO |  | Materiale di Riferimento | IPA Fornitore: o2si. Il diclorometano è il solvente della miscela iniseme al benzene | IPA
ARPAER – Reggio Emilia | Adriano Fava 3357712795 | 110092-08-4PAK PAH Solution, 2000 mg/L, 1 ml O2Si (benzene, solvente) | 71-43-2 | H350 | sol di rif/standard | Rapporti ISTISAN 2007/31 Met ISS CAB.039 | GC-MS | acque naturali |  | NO |  | Materiale di Riferimento | IPA Fornitore: o2si. Il benzene è il solvente della miscela insieme al diclorometano | IPA
ARPAER – Reggio Emilia | Adriano Fava 3357712795 | CUS-15899 Soluzione custom Ultra Scientific (cloroetilene) | 75-01-4 | H350 | sol di rif/standard | Rapporti ISTISAN 2007/31 Met ISS CAA.004 | GC-MS | acque potabili |  | NO |  | Materiale di Riferimento | CVM Fornitore: Ultrascientific | Benzene, composti volatili
ARPAER – Reggio Emilia | Adriano Fava 3357712795 | CUS-15900 standard ULTRA scientific aromatici e clorurati, (tricloroetilene) | 79-01-6 | H350 | sol di rif/standard | Rapporti ISTISAN 2007/31 Met ISS CAA.004 | GC-MS | acque potabili |  | NO |  | Materiale di Riferimento | AROMATICI E CLORURATI Fornitore: Ultrascientific | Benzene, composti volatili
ARPAER – Reggio Emilia | Adriano Fava 3357712795 | CUS-15900 standard ULTRA scientific aromatici e clorurati, (1,2 dibromoetano) | 106-93-4 | H350 | sol di rif/standard | Rapporti ISTISAN 2007/31 Met ISS CAA.004 | GC-MS | acque potabili |  | NO |  | Materiale di Riferimento | AROMATICI E CLORURATI Fornitore: Ultrascientific | Benzene, composti volatili
ARPAER – Reggio Emilia | Adriano Fava 3357712795 | CUS-15900 standard ULTRA scientific aromatici e clorurati, (1,2,3-tricloropropano) | 96-18-4 | H350 | sol di rif/standard | Rapporti ISTISAN 2007/31 Met ISS CAA.004 | GC-MS | acque potabili |  | NO |  | Materiale di Riferimento | AROMATICI E CLORURATI Fornitore: Ultrascientific | Benzene, composti volatili
ARPAER – Reggio Emilia | Adriano Fava 3357712795 | CUS-15900 standard ULTRA scientific aromatici e clorurati, (1,1,1-tricloroetano) | 71-55-6 | H420 | sol di rif/standard | Rapporti ISTISAN 2007/31 Met ISS CAA.004 | GC-MS | acque potabili |  | NO |  | Materiale di Riferimento | AROMATICI E CLORURATI Fornitore: Ultrascientific | Benzene, composti volatili
ARPAER – Reggio Emilia | Adriano Fava 3357712795 | CUS-15900 standard ULTRA scientific aromatici e clorurati, (benzene) | 71-43-2 | H350 | sol di rif/standard | Rapporti ISTISAN 2007/31 Met ISS CAA.004 | GC-MS | acque potabili |  | NO |  | Materiale di Riferimento | AROMATICI E CLORURATI Fornitore: Ultrascientific | Benzene, composti volatili
ARPAER – Reggio Emilia | Adriano Fava 3357712795 | CUS-15900 standard ULTRA scientific aromatici e clorurati, (tetraclorometano) | 56-23-5 | H420 | sol di rif/standard | Rapporti ISTISAN 2007/31 Met ISS CAA.004 | GC-MS | acque potabili |  | NO |  | Materiale di Riferimento | AROMATICI E CLORURATI Fornitore: Ultrascientific | Benzene, composti volatili
ARPAER – Reggio Emilia | Adriano Fava 3357712795 | CUS-15900 standard ULTRA scientific aromatici e clorurati, (1,2-dibromoetano) | 106-93-4 | H350 | sol di rif/standard | Rapporti ISTISAN 2007/31 Met ISS CAA.004 | GC-MS | acque potabili |  | NO |  | Materiale di Riferimento | AROMATICI E CLORURATI Fornitore: Ultrascientific | Benzene, composti volatili
ARPAER – Reggio Emilia | Adriano Fava 3357712795 | CUS-15900 standard ULTRA scientific aromatici e clorurati, (1,2-dicloroetano) | 107-06-2 | H350 | sol di rif/standard | Rapporti ISTISAN 2007/31 Met ISS CAA.004 | GC-MS | acque potabili |  | NO |  | Materiale di Riferimento | AROMATICI E CLORURATI Fornitore: Ultrascientific | Benzene, composti volatili
ARPAER – Reggio Emilia | Adriano Fava 3357712795 | 455042K arsenico VWR (arsenico triossido) | 1327-53-3 | H350 | sol di rif/standard | UNI EN ISO 17294-2:2005 | ICP-MS | acque naturali |  | NO |  | Materiale di Riferimento | ARSENICO Fornitore: WWR | elementi
ARPAER – Reggio Emilia | Adriano Fava 3357712795 | kit Lange LCK 514 (dicromato di potassio) | 7778-50-9 | H350 | reagente | ISO 15705:2002 | VIS | acque reflue |  | NO |  | Metodo Ufficiale | COD Fornitore: HACH | COD
ARPAER – Reggio Emilia | Adriano Fava 3357712795 | kit Lange LCK 332 (cloroformio) | 67-66-3 | H351 | reagente | M.U. 201:2006 (Manuale Unichim 201) | VIS | acque reflue |  | NO |  | Metodo Ufficiale | TENSIOATTIVI ANIONICI Fornitore: Lange | Tensioattivi anionici
ARPAER – Reggio Emilia | Adriano Fava 3357712795 | kit Lange LCK 333 (diclorometano) | 75-09-2 | H351 | reagente | M.U. 201:2006 (Manuale Unichim 201) | VIS | acque reflue |  | NO |  | Metodo Ufficiale | TENSIOATTIVI NON IONICI Fornitore: Lange | Tensioattivi anionici
ARPAER – Reggio Emilia | Adriano Fava 3357712795 | dicromato di potassio | 7778-50-9 | H350 | sol di rif/standard | APAT CNR IRSA 3150 C Man 29 2003 | VIS | acque naturali |  | NO |  | Metodo Ufficiale | CROMO ESAVALENTE | determinazione del Cr(VI)
ARPAER – Reggio Emilia | Adriano Fava 3357712795 | cloroformio | 67-66-3 | H351 | solvente | APAT CNR IRSA 5170 Man 29 2003 | VIS | acque reflue |  | NO |  | Metodo Ufficiale | TENSIOATTIVI ANIONICI | tensioattivi anionici
ARPAER – Reggio Emilia | Adriano Fava 3357712795 | kit Lange LCK 331 (cloroformio) | 67-66-3 | H351 | reagente | Lange: test in cuvetta | VIS | acque reflue |  | NO |  | Prodotto Commerciale | TENSIOATTIVI CATIONICI Fornitore: Lange | Tensioattivi cationici
ARPAER – Reggio Emilia | Adriano Fava 3357712795 | formaldeide | 50-00-0 | H351 | reagente | APAT CNR IRSA 5170 Man 29 2003 | Nessuno | acque reflue |  | NO |  | Metodo Ufficiale | Conservante per l'analisi dei Tensioattivi Anionici | Tensioattivi Anionici
ARPAER – Reggio Emilia | Adriano Fava 3357712795 | Hydrocarbon Mix O2si (mineral oil type A) | 68476-34-6 | H351 | sol di rif/standard | ISO 16703:2004 | GC-FID | suolo |  | NO |  | Materiale di Riferimento | C > 12 Fornitore: o2si | c10-c40 suolo
ARPAER – Reggio Emilia | Adriano Fava 3357712795 | Regular Unleaded Gasoline Solution O2si | 8006-61-9 | H350 | sol di rif/standard | Manuale Linee Guida ISPRA 123:2015 | GC-FID | acque reflue |  | NO |  | Materiale di Riferimento | C < 10 Fornitore: o2si | idrocarburi totali nelle acque
ARPA ER Sez Ferrara | Morelli Marco 0532 901214 Lab Tematico Fitofarmaci | alacloro | 15972-60-8 | H351 | sol di rif/standard |  | GC/HPLC | alimenti | Ortofrutticoli e acque | NO |  |  |  | alachlor
ARPA ER Sez Ferrara | Morelli Marco 0532 901214 Lab Tematico Fitofarmaci | aldrin | 309-00-2 | H351 | sol di rif/standard |  | GC/HPLC | alimenti | Ortofrutticoli e acque | NO |  |  |  | aldrin
ARPA ER Sez Ferrara | Morelli Marco 0532 901214 Lab Tematico Fitofarmaci | captano | 133-06-2 | H351 | sol di rif/standard |  | GC/HPLC | alimenti | Ortofrutticoli e acque | NO |  |  |  | captano
ARPA ER Sez Ferrara | Morelli Marco 0532 901214 Lab Tematico Fitofarmaci | carbaril | 63-25-2 | H351 | sol di rif/standard |  | GC/HPLC | alimenti | Ortofrutticoli e acque | NO |  |  |  | carbaryl
ARPA ER Sez Ferrara | Morelli Marco 0532 901214 Lab Tematico Fitofarmaci | clorotalonil | 1897-45-6 | H351 | sol di rif/standard |  | GC/HPLC | alimenti | Ortofrutticoli e acque | NO |  |  |  | chlorothalonil
ARPA ER Sez Ferrara | Morelli Marco 0532 901214 Lab Tematico Fitofarmaci | chlortoluron | 15545-48-9 | H351 | sol di rif/standard |  | GC/HPLC | alimenti | Ortofrutticoli e acque | NO |  |  |  | chlortoluron
ARPA ER Sez Ferrara | Morelli Marco 0532 901214 Lab Tematico Fitofarmaci | clorprofamio | 101-21-3 | H351 | sol di rif/standard |  | GC/HPLC | alimenti | Ortofrutticoli e acque | NO |  |  |  | chlorpropham
ARPA ER Sez Ferrara | Morelli Marco 0532 901214 Lab Tematico Fitofarmaci | 2,4'-DDD | 53-19-0 | H351 | sol di rif/standard |  | GC/HPLC | alimenti | Ortofrutticoli e acque | NO |  |  | classificazione da sds, la sostanza non è inclusa nel CLP | 2,4'-DDD
ARPA ER Sez Ferrara | Morelli Marco 0532 901214 Lab Tematico Fitofarmaci | 4,4'-DDD | 72-54-8 | H351 | sol di rif/standard |  | GC/HPLC | alimenti | Ortofrutticoli e acque | NO |  |  | classificazione da sds, la sostanza non è inclusa nel CLP | 4,4'-DDD
ARPA ER Sez Ferrara | Morelli Marco 0532 901214 Lab Tematico Fitofarmaci | 2,4'-DDE | 3424-82-6 | H351 | sol di rif/standard |  | GC/HPLC | alimenti | Ortofrutticoli e acque | NO |  |  | classificazione da sds, la sostanza non è inclusa nel CLP | 2,4'-DDE
ARPA ER Sez Ferrara | Morelli Marco 0532 901214 Lab Tematico Fitofarmaci | 4,4'-DDE | 72-55-9 | H351 | sol di rif/standard |  | GC/HPLC | alimenti | Ortofrutticoli e acque | NO |  |  | classificazione da sds, la sostanza non è inclusa nel CLP | 4,4'-DDE
ARPA ER Sez Ferrara | Morelli Marco 0532 901214 Lab Tematico Fitofarmaci | 2,4'-DDT | 789-02-6 | H351 | sol di rif/standard |  | GC/HPLC | alimenti | Ortofrutticoli e acque | NO |  |  | classificazione da sds, la sostanza non è inclusa nel CLP | 2,4'-DDT
ARPA ER Sez Ferrara | Morelli Marco 0532 901214 Lab Tematico Fitofarmaci | 4,4'-DDT | 50-29-3 | H351 | sol di rif/standard |  | GC/HPLC | alimenti | Ortofrutticoli e acque | NO |  |  |  | 4,4'-DDT
ARPA ER Sez Ferrara | Morelli Marco 0532 901214 Lab Tematico Fitofarmaci | diuron | 330-54-1 | H351 | sol di rif/standard |  | GC/HPLC | alimenti | Ortofrutticoli e acque | NO |  |  |  | diuron
ARPA ER Sez Ferrara | Morelli Marco 0532 901214 Lab Tematico Fitofarmaci | α-HCH | 319-84-6 | H351 | sol di rif/standard |  | GC/HPLC | alimenti | Ortofrutticoli e acque | NO |  |  | classificazione da sds, la sostanza non è inclusa nel CLP | α-HCH
ARPA ER Sez Ferrara | Morelli Marco 0532 901214 Lab Tematico Fitofarmaci | β-HCH | 319-85-7 | H351 | sol di rif/standard |  | GC/HPLC | alimenti | Ortofrutticoli e acque | NO |  |  | classificazione da sds, la sostanza non è inclusa nel CLP | β-HCH
ARPA ER Sez Ferrara | Morelli Marco 0532 901214 Lab Tematico Fitofarmaci | δ-HCH | 319-86-8 | H351 | sol di rif/standard |  | GC/HPLC | alimenti | Ortofrutticoli e acque | NO |  |  | classificazione da sds, la sostanza non è inclusa nel CLP | δ-HCH
ARPA ER Sez Ferrara | Morelli Marco 0532 901214 Lab Tematico Fitofarmaci | epossiconazolo | 133855-98-8 | H351 | sol di rif/standard |  | GC/HPLC | alimenti | Ortofrutticoli e acque | NO |  |  |  | epoxiconazole
ARPA ER Sez Ferrara | Morelli Marco 0532 901214 Lab Tematico Fitofarmaci | eptacloro | 76-44-8 | H351 | sol di rif/standard |  | GC/HPLC | alimenti | Ortofrutticoli e acque | NO |  |  |  | eptacloro
ARPA ER Sez Ferrara | Morelli Marco 0532 901214 Lab Tematico Fitofarmaci | eptacloro epossido isomero A | 28044-83-9 | H351 | sol di rif/standard |  | GC/HPLC | alimenti | Ortofrutticoli e acque | NO |  |  | classificazione da sds, la sostanza non è inclusa nel CLP | eptacloro epossido isom. A
ARPA ER Sez Ferrara | Morelli Marco 0532 901214 Lab Tematico Fitofarmaci | eptacloro epossido isomero B | 1024-57-3 | H351 | sol di rif/standard |  | GC/HPLC | alimenti | Ortofrutticoli e acque | NO |  |  |  | eptacloro epossido isom. B
ARPA ER Sez Ferrara | Morelli Marco 0532 901214 Lab Tematico Fitofarmaci | esaclorobenzene | 118-74-1 | H350 | sol di rif/standard |  | GC/HPLC | alimenti | Ortofrutticoli e acque | NO |  |  |  | esaclorobenzene
ARPA ER Sez Ferrara | Morelli Marco 0532 901214 Lab Tematico Fitofarmaci | esaclorobenzene (13C6) | 93952-14-8 | H350 | sol di rif/standard |  | GC/HPLC | alimenti | Ortofrutticoli e acque | NO |  |  | classificazione da ECHA, la sostanza non è inclusa nel CLP | esaclorobenzene (13C6)
ARPA ER Sez Ferrara | Morelli Marco 0532 901214 Lab Tematico Fitofarmaci | acetato di fentina | 900-95-8 | H351 | sol di rif/standard |  | GC/HPLC | alimenti | Ortofrutticoli e acque | NO |  |  |  | fentin acetate
ARPA ER Sez Ferrara | Morelli Marco 0532 901214 Lab Tematico Fitofarmaci | flusilazole | 85509-19-9 | H351 | sol di rif/standard |  | GC/HPLC | alimenti | Ortofrutticoli e acque | NO |  |  |  | flusilazole
ARPA ER Sez Ferrara | Morelli Marco 0532 901214 Lab Tematico Fitofarmaci | folpet | 133-07-3 | H351 | sol di rif/standard |  | GC/HPLC | alimenti | Ortofrutticoli e acque | NO |  |  |  | folpet
ARPA ER Sez Ferrara | Morelli Marco 0532 901214 Lab Tematico Fitofarmaci | Gamma-chlordane | 5103-74-2 | H351 | sol di rif/standard |  | GC/HPLC | alimenti | Ortofrutticoli e acque | NO |  |  | classificazione da sds, la sostanza non è inclusa nel CLP | g- chlordane
ARPA ER Sez Ferrara | Morelli Marco 0532 901214 Lab Tematico Fitofarmaci | esacloroetano | 67-72-1 | H351 | sol di rif/standard |  | GC/HPLC | alimenti | Ortofrutticoli e acque | NO |  |  | classificazione da sds, la sostanza non è inclusa nel CLP | esacloroetano
ARPA ER Sez Ferrara | Morelli Marco 0532 901214 Lab Tematico Fitofarmaci | iprodione | 36734-19-7 | H351 | sol di rif/standard |  | GC/HPLC | alimenti | Ortofrutticoli e acque | NO |  |  |  | iprodione
ARPA ER Sez Ferrara | Morelli Marco 0532 901214 Lab Tematico Fitofarmaci | isoproturon | 34123-59-6 | H351 | sol di rif/standard |  | GC/HPLC | alimenti | Ortofrutticoli e acque | NO |  |  |  | isoproturon
ARPA ER Sez Ferrara | Morelli Marco 0532 901214 Lab Tematico Fitofarmaci | kresoxim-methyl | 143390-89-0 | H351 | sol di rif/standard |  | GC/HPLC | alimenti | Ortofrutticoli e acque | NO |  |  |  | kresoxim-methyl
ARPA ER Sez Ferrara | Morelli Marco 0532 901214 Lab Tematico Fitofarmaci | linuron | 330-55-2 | H351 | sol di rif/standard |  | GC/HPLC | alimenti | Ortofrutticoli e acque | NO |  |  |  | linuron
ARPA ER Sez Ferrara | Morelli Marco 0532 901214 Lab Tematico Fitofarmaci | mepanipyrim | 110235-47-7 | H351 | sol di rif/standard |  | GC/HPLC | alimenti | Ortofrutticoli e acque | NO |  |  | classificazione da sds, la sostanza non è inclusa nel CLP | mepanipyrim
ARPA ER Sez Ferrara | Morelli Marco 0532 901214 Lab Tematico Fitofarmaci | metossicloro | 72-43-5 | H351 | sol di rif/standard |  | GC/HPLC | alimenti | Ortofrutticoli e acque | NO |  |  | classificazione da sds, la sostanza non è inclusa nel CLP | metossicloro
ARPA ER Sez Ferrara | Morelli Marco 0532 901214 Lab Tematico Fitofarmaci | mirex | 2385-85-5 | H351 | sol di rif/standard |  | GC/HPLC | alimenti | Ortofrutticoli e acque | NO |  |  |  | mirex
ARPA ER Sez Ferrara | Morelli Marco 0532 901214 Lab Tematico Fitofarmaci | molinate | 2212-67-1 | H351 | sol di rif/standard |  | GC/HPLC | alimenti | Ortofrutticoli e acque | NO |  |  |  | molinate
ARPA ER Sez Ferrara | Morelli Marco 0532 901214 Lab Tematico Fitofarmaci | nitrofen | 1836-75-5 | H350 | sol di rif/standard |  | GC/HPLC | alimenti | Ortofrutticoli e acque | NO |  |  |  | nitrofen
ARPA ER Sez Ferrara | Morelli Marco 0532 901214 Lab Tematico Fitofarmaci | N-Nitrosodimetilammina | 62-75-9 | H350 | sol di rif/standard |  | GC/HPLC | alimenti | Ortofrutticoli e acque | NO |  |  |  | N-Nitrosodimetilammina
ARPA ER Sez Ferrara | Morelli Marco 0532 901214 Lab Tematico Fitofarmaci | procymidone | 32809-16-8 | H351 | sol di rif/standard |  | GC/HPLC | alimenti | Ortofrutticoli e acque | NO |  |  |  | procimidone
ARPA ER Sez Ferrara | Morelli Marco 0532 901214 Lab Tematico Fitofarmaci | propargite | 2312-35-8 | H351 | sol di rif/standard |  | GC/HPLC | alimenti | Ortofrutticoli e acque | NO |  |  |  | propargite
ARPA ER Sez Ferrara | Morelli Marco 0532 901214 Lab Tematico Fitofarmaci | propazina | 139-40-2 | H351 | sol di rif/standard |  | GC/HPLC | alimenti | Ortofrutticoli e acque | NO |  |  |  | propazine
ARPA ER Sez Ferrara | Morelli Marco 0532 901214 Lab Tematico Fitofarmaci | propyzamide | 23950-58-5 | H351 | sol di rif/standard |  | GC/HPLC | alimenti | Ortofrutticoli e acque | NO |  |  |  | propyzamite
ARPA ER Sez Ferrara | Morelli Marco 0532 901214 Lab Tematico Fitofarmaci | pymetrozine | 123312-89-0 | H351 | sol di rif/standard |  | GC/HPLC | alimenti | Ortofrutticoli e acque | NO |  |  |  | pymetrozine
ARPA ER Sez Ferrara | Morelli Marco 0532 901214 Lab Tematico Fitofarmaci | simazina | 122-34-9 | H351 | sol di rif/standard |  | GC/HPLC | alimenti | Ortofrutticoli e acque | NO |  |  |  | simazine
ARPA ER Sez Ferrara | Morelli Marco 0532 901214 Lab Tematico Fitofarmaci | trifluralina | 1582-09-8 | H351 | sol di rif/standard |  | GC/HPLC | alimenti | Ortofrutticoli e acque | NO |  |  |  | trifluralin
ARPA ER Sez Ferrara | Morelli Marco 0532 901214 Lab Tematico Fitofarmaci | vinclozolin | 50471-44-8 | H351 | sol di rif/standard |  | GC/HPLC | alimenti | Ortofrutticoli e acque | NO |  |  |  | vinclozolin
ARPA ER Sez Ferrara | Morelli Marco 0532 901214 Lab Tematico Fitofarmaci | miscela cromica (dicromato di potassio) | 7778-50-9 | H350 | reagente | per pulizia inserti inj. GC |  |  |  | NO
ARPA ER Sez Ferrara | Mirolo Graziella 0532 901226 Lab Biotossicologico | dicromato di potassio | 7778-50-9 | H350 | sol di rif/standard | UNI EN ISO 6341: 2013; UNI EN ISO 8692:2012; UNI EN ISO 10253:2006 | Test ecotossicologico | altro | Acque dolci e salate | NO | / | TPBS n°1 e n°2; Sali di potassio di 2,4,5-T; 3,5-diclorofenolo; Sostanze non in uso in quanto non richieste dai circuiti | / | UNI EN ISO 6341:2013 - Qualità dell'acqua - Determinazione dell'inibizione della mobilità di Daphnia magna Straus (Cladocera, Crustacea) - Prova di tossicità acuta;UNI EN ISO 8692:2012 - Qualità dell'acqua - Prova di inibizione della crescita di alghe d'acqua dolce per mezzo di alghe verdi; UNI EN ISO 10253:2006 Water Quality - Marine Algal Growth Inhibition Test With Skeletonema Costatum And Phaedactylum Tricornutum
ARPA ER Sez Ferrara | Mirolo Graziella 0532 901226 Lab Biotossicologico | cloruro di cadmio monoidrato | 35658-65-2 | H350 | sol di rif/standard | EPA-822-R-01-001: 2001; EPA-600-4-91-003: 1994 | Test ecotossicologico | altro | Acque dolci e salate | SI | 151-21-3 | Sodio laurilsolfato | Cloruro di cadmio: attualmente non in uso
ARPA ER Sez Ferrara | Mirolo Graziella 0532 901226 Lab Biotossicologico | formaldeide (40% stabilizzata) | 50-00-0 | H351 | reagente | ASTM E724-98 | Test ecotossicologico La sostanza è impiegata per bloccare il test | altro | Acque dolci e salate | NO | / | La sperimentazione di sostanze alternative ha dato esito negativo | Sostanza attualmente non in uso | Test tossicità su embrioni di molluschi marini
ARPA Sez.Prov di MODENA | dr.Giuseppe Del Carlo 059/433666 | tetraclorometano | 56-23-5 | H420 | sol di rif/standard | UNI EN 13649 | GC-MS | aria emissioni | [5 empty] | composti organici volatili
ARPA Sez.Prov di MODENA | dr.Giuseppe Del Carlo 059/433667 | 1,1,1-tricloroetano | 71-55-6 | H420 | sol di rif/standard | UNI EN 13649 | GC-MS | aria emissioni | [5 empty] | composti organici volatili
ARPALOMBARDIA | COLLI ADELIO 0342 1832540 | tetraclorometano | 56-23-5 | H420 | sol di rif/standard | INTERNO | Spazio di testa -GC-ECD | acque naturali |  | NO |  |  |  | composti organici volatili
ARPALOMBARDIA | COLLI ADELIO 0342 1832541 | 1,1,1-tricloroetano | 71-55-6 | H420 | sol di rif/standard | INTERNO | Spazio di testa -GC-ECD | acque naturali |  | NO |  |  |  | composti organici volatili
ARPA PUGLIA-Foggia | Dalessandro Giacomo 0881316234 | Custom VOC solution ( 1,2dicloroetano) | 107-06-2 | H350 | sol di rif/standard | EPA 524.2 | GC-MS P&T | acque potabili | acque naturali | NO |  |  |  | composti organici volatili
ARPA PUGLIA-Foggia | Dalessandro Giacomo 0881316235 | Custom VOC solution (tricloroetene) | 79-01-6 | H350 | sol di rif/standard | EPA 524.2 | GC-MS P&T | acque potabili | acque naturali | NO |  |  |  | composti organici volatili
ARPA PUGLIA-Foggia | Dalessandro Giacomo 0881316243 | Custom VOC solution (1,2-dicloroetano d4) | 17060-07-0 | H350 | sol di rif/standard | EPA 524.2 | GC-MS P&T | acque potabili | acque naturali | NO |  |  |  | composti organici volatili
ARPA PUGLIA-Foggia | Dalessandro Giacomo 0881316247 | diclorometano | 75-09-2 | H351 | solvente | EPA 525.3 | GC-MS | acque potabili | acque naturali | NO |  |  |  | pesticidi (composti semivolatili)
ARPA Puglia DAP TA lab | Catucci Francesco 0994520175 | diclorometano | 75-09-2 | H351 | solvente | APAT IRSA CNR 5080 man. 29:2003 | Estraz. Liq./liq. - analisi GC/MS | altro | determ. Degli IPA in tutte le matrici acquose | NO |  |  |  | IPA
ARPA Puglia DAP TA lab | Catucci Francesco 0994520175 | cloroformio | 67-66-3 | H351 | solvente | APAT IRSA CNR 5170 man. 29:2003 | Estraz. Liq./liq. - analisi spettrofotom. | altro | estrazione tensioattivi in tutte le matrici acquose ad elevata salinità | NO |  |  |  | tensioattivi
ARPA Puglia DAP TA lab | Catucci Francesco 0994520175 | fenolftaleina | 77-09-8 | H350 | reagente | APAT IRSA CNR 2010 man. 29:2003 | Titolazione | acque naturali |  | NO |  |  |  | alcalinità
ARPA Puglia DAP TA lab | Catucci Francesco 0994520175 | kit COD (dicromato di potassio) | 7778-50-9 | H350 | reagente | ISO 15705:2002 | ossidazione - det. Spettrofotometrica con kit | altro | determinazione del COD su tutte le matrici acquose | NO |  |  | test in cuvetta a seconda %p/p ( ≥0.1 %) il preparato sarà H350 | COD
ARPA Puglia DAP TA lab | Catucci Francesco 0994520175 | dicromato di potassio | 7778-50-9 | H350 | sol di rif/standard | UNI 196/10:2008 | costruzione retta di taratura - filtrazione - det. Spettrofotom. | materiali | REACH: cemento | NO |  |  |  | Cromo (IV) idrosolubile
ARPA Puglia DAP TA lab | Catucci Francesco 0994520175 | dicromato di potassio | 7778-50-9 | H350 | reagente | Supplemento ordinario alla G.U. n.248/99 | ossidazione - titolazione | altro | determ. Carbonio organico in suoli/rifiuti | NO |  |  |  | Carbonio Organico
ARPA Puglia DAP TA lab | Catucci Francesco 0994520175 | o-toluidina | 95-53-4 | H350 | reagente | IRSA-CNR, Met. an. per le acque, Cloro Met. B 1979 | pretrattamento con reagenti - spettrofotometria | altro | Det. Cloro in tutte le matrici acquose | NO |  |  |  | Cloro
ARPA Puglia Polo Microinquinanti TA | Esposito Vittorio 0999949764 | diclorometano | 75-09-2 | H351 | solvente | EPA1613, EPA1668, EPA1614 e altri | Estrazione, purificazione,analisi | altro | Tutte | NO |  |  |  | PCDDFs e PCBdl, PBDE
ARPA Puglia Polo Microinquinanti TA | Esposito Vittorio 0999949765 | terra di diatomee (ASE PREP DE miscela: cristobalite + kieselguhr) (cristobalite) | 14464-46-1 | H350 | reagente | EPA1613, EPA1668, EPA1614 e altri | Estrazione, purificazione,analisi | altro | Tutte | NO |  |  | classificazione da sds, la sostanza non è inclusa nel CLP | PCDDFs e PCBdl, PBDE
ARPA Puglia- Bari | Di Mauro Massimo 0805533213 | diclorometano | 75-09-2 | H351 | solvente | EPA 3640A:1994-EPA 3545A:2000 | Estrazione e purificazione | rifiuti | suolo, sedimenti | NO |  |  |  | composti semivolatili
ARPA Puglia- Bari | Di Mauro Massimo 0805533214 | dicromato di potassio | 7778-50-9 | H350 | reagente | DM13/9/1999 Met.VII.3 | analisi | suolo |  | NO |  |  |  | Carbonio Organico
ARPA Puglia- Bari | Dott.ssa Francesca Ferieri 080 5533213 | dicromato di potassio | 7778-50-9 | H350 | reagente | Reg CEE 2568/1991 11/07/1991 GU CEE L248 05/09/1991 All III | analisi | alimenti | olio | NO |  |  |  | numero di perossidi
ARPA Puglia- Bari | Dott.ssa Francesca Ferieri 080 5533214 | fenolftaleina | 77-09-8 | H350 | reagente | Reg CEE 2568/1991 11/07/1991 GU CEE L248 05/09/1991 All II | Titolazione | alimenti | olio | NO |  |  |  | acidità
ARPA Puglia- Bari | Dott.ssa Francesca Ferieri 080 5533216 | cloroformio | 67-66-3 | H351 | reagente | Reg CEE 2568/1991 11/07/1991 GU CEE L248 05/09/1991 All III | analisi | alimenti | olio | NO |  |  |  | numero di perossidi
ARPA FVG | Francesca Tassan 04321918277 | fucsina basica | 632-99-5 | H351 | reagente | UNI 11108:2004 |  | altro | aria biomonitoraggio pollini aerodispersi | NO |  |  | classificazione da sds, la sostanza non è inclusa nel CLP
ARPA FVG | Pierluigi Verardo | fucsina basica | 632-99-5 | H351 | reagente | UNI 11108:2004 |  | altro | aria biomonitoraggio pollini aerodispersi | NO |  |  | classificazione da sds, la sostanza non è inclusa nel CLP | pollini
ARPA FVG | Nicola Skert | fucsina basica | 632-99-5 | H351 | reagente | UNI 11108:2004 |  | altro | aria biomonitoraggio pollini aerodispersi | NO |  |  | classificazione da sds, la sostanza non è inclusa nel CLP | pollini
ISPRA | G. Moltedo 06-50073268 | benzo(a)pirene | 50-32-8 | H350 | sol di rif/standard | ASTM, E1611-00 (2007) leggerm. Modificato | test di tossicità su policheti | altro | tessuti animali | NO |  | Il BaP viene utilizzato come rappresentante degli IPA; le esposzioni al tale tossico vengono effettuate anche per poter confrontare i risultati ottenuti con quelli presenti in letterartura. |  | test di tossicità
ISPRA | G. Moltedo 06-50073268 | benzo(a)pirene (soluzione 0.1-0.25%) | 50-32-8 | H350 | sol di rif/standard | ASTM, E1611-00 (2007) leggerm. Modificato | test di tossicità su policheti | altro | tessuti animali | NO |  | Il BaP viene utilizzato come rappresentante degli IPA; le esposzioni al tale tossico vengono effettuate anche per poter confrontare i risultati ottenuti con quelli presenti in letterartura. |  | test di tossicità
ISPRA | Marco Matiddi tel 0650073249 | formaldeide | 50-00-0 | H351 | reagente | Metodo interno | Fissazione organismi | altro | Organismi animali | NO |  | Nessuna sostanza alternativa garantisce la stessa fissazione |  | riconoscimento ed identificazione organismi animali
ISPRA | Paolo Tomassetti | formaldeide | 50-00-0 | H350 | reagente |  | Fissazione organismi | acque naturali | acque marine |  |  |  |  | Macrobenthos
ISPRA | Paolo Tomassetti | formazina 4000 NTU (solfato di idrazina) | 10034-93-2 | H350 | sol di rif/standard | UNI EN ISO 7027:2003 | torbidimetria | acque naturali | [5 empty] | torbidità
ISPRA | Andrea Tornambè 0650073299 | acrilammide/Bis 40% (37.5:1) soluzione (acrilammide) | 79-06-1 | H350 | reagente | interno | Elettroforesi di proteine | altro | estratti proteici da organismi marini (microalghe, policheti, pesci ecc) | NO |  |  | Sono in prova dei gel precast che riducono molto il rischio di esposizione per gli operatori eliminando la fase preparativa dei gel | Saggio di inibizione della crescita di alghe marine
ISPRA | Andrea Tornambè 0650073299 | dicromato di potassio polvere | 7778-50-9 | H350 | sol di rif/standard | ISO 10253: 2006 | Saggio di inibizione della crescita di alghe marine | acque naturali | elutriati da sedimenti | NO |  |  | L'altra sostanza tossica di riferimento segnalata dal metodo è il 3-5 diclorofenolo che ha un'alta tossicità acuta (H302, H312, H315, H319, H332) | Saggio di inibizione della crescita di alghe marine
ISPRA | Andrea Tornambè 0650073299 | dicromato di potassio 0.4 % | 7778-50-9 | H350 | sol di rif/standard | ISO 10253: 2006 | Saggio di inibizione della crescita di alghe marine | acque naturali | elutriati da sedimenti | NO |  |  | L'altra sostanza tossica di riferimento segnalata dal metodo è il 3-5 diclorofenolo che ha un'alta tossicità acuta (H302, H312, H315, H319, H332) | Saggio di inibizione della crescita di alghe marine
ISPRA | Andrea Tornambè 0650073299 | cloruro di cobalto | 7646-79-9 | H350 | reagente | ISO 10253: 2006 | Saggio di inibizione della crescita di alghe marine | acque naturali | elutriati da sedimenti | NO |  |  | La sostanza è un oligoelemento necessario per la preparazione del mezzo nutritivo algale, la polvere viene utilizzata salturiamente in quantità minima per la preparazione di soluzioni stock | Saggio di inibizione della crescita di alghe marine
ISPRA | Stefania Balzamo 0650073228 | diclorometano | 75-09-2 | H351 | reagente | EPA1613, EPA1668, Metodo interno basato su EPA 3545 A + EPA 3640 A + EPA 8270 D EPA35 | spettrometria di massa | suolo sedimento |  | NO |  |  |  | composti organici semivolatili (PCDDF;PCBdl, PCB ndl; IPA)
ISPRA | Stefania Balzamo 0650073228 | O2Si soluzione di simazina 1000mg/L, (simazina) | 122-34-9 | H351 | sol di rif/standard | Metodo interno basato su EPA 3545 A + EPA 3640 A + EPA 8270 D EPA35 | spettrometria di massa | suolo sedimento |  | NO |  |  |  | IPA
ISPRA | Stefania Balzamo 0650073228 | b-estradiolo polvere | 50-28-2 | H351 | sol di rif/standard | Metodo di altro laboratorio | LC-MS-MS |  |  | NO |  |  | usato per la preparazione di un Materiale di riferimento in metanolo per l'interconfronto:" Testing comparability of existing and innovative bioassays for water quality assessmente: the 2012 Europe-wide exercise" | b-estradiolo
ISPRA | Stefania Balzamo 0650073228 | benzo(a)pirene polvere | 50-32-8 | H350 | sol di rif/standard | Metodo interno basato su EPA 8270 | GC-MS |  |  | NO |  |  | usato per la preparazione di un Materiale di riferimento in metanolo per l'interconfronto:" Testing comparability of existing and innovative bioassays for water quality assessmente: the 2012 Europe-wide exercise" | benzo(a)pirene
ISPRA | Stefania Balzamo 0650073228 | diuron polvere | 330-54-1 | H351 | sol di rif/standard | Metodo interno basato su EPA 8270 | GC-MS |  |  | NO |  |  | usato per la preparazione di un Materiale di riferimento in metanolo per l'interconfronto:" Testing comparability of existing and innovative bioassays for water quality assessmente: the 2012 Europe-wide exercise" | diuron
ISPRA | Stefania Balzamo 0650073228 | benzo(a)pirene d-12 polvere | 63466-71-7 | H350 | sol di rif/standard | Metodo interno basato su EPA 8270 | GC-MS |  |  | NO |  |  | usato per la preparazione di un Materiale di riferimento in metanolo per l'interconfronto:" Testing comparability of existing and innovative bioassays for water quality assessmente: the 2012 Europe-wide exercise" | benzo(a)pirene d12
ARPA Bologna | Daniela Lucchini 051-396239 | gelatina con fucsina basica (fucsina basica) | 632-99-5 | H351 | reagente | UNI 11108:2004 | Campionamento e conteggio pollini | altro | aria biomonitoraggio pollini aerodispersi | NO |  |  | classificazione da sds, la sostanza non è inclusa nel CLP | pollini
ARPA Bologna | Daniela Lucchini 051-396239 | soluzione di silicone in tetraclorometano, (tetraclorometano) | 56-23-5 | H351 | reagente | UNI 11108:2004 | Campionamento e conteggio pollini | altro | Pollini | SI | 60-29-7 | Dietiletere |  | pollini
ARPA Piacenza | Contardi Laura 0523-489643 | gelatina con fucsina basica (fucsina basica) | 632-99-5 | H351 | reagente | UNI 11108:2004 | Campionamento e conteggio pollini | altro | aria biomonitoraggio pollini aerodispersi | NO |  |  | classificazione da sds, la sostanza non è inclusa nel CLP | pollini
ARPA Rimini | Anelli Patrizia 0541-319284 | gelatina con fucsina basica (fucsina basica) | 632-99-5 | H351 | reagente | UNI 11108:2004 | Campionamento e conteggio pollini | altro | aria biomonitoraggio pollini aerodispersi | NO |  |  | classificazione da sds, la sostanza non è inclusa nel CLP | pollini
ARPA Rimini | Anelli Patrizia 0541-319284 | soluzione di silicone in tetraclorometano, (tetraclorometano) | 56-23-5 | H351 | reagente | UNI 11108:2004 | Campionamento e conteggio pollini | altro | Pollini | SI | 60-29-7 | Dietiletere |  | pollini
ARPAE Ferrara | Erika Manfredini 0532-234871 | gelatina con fucsina basica (fucsina basica) | 632-99-5 | H351 | reagente | UNI 11108:2004 | Campionamento e conteggio pollini | altro | aria biomonitoraggio pollini aerodispersi | NO |  |  | classificazione da sds, la sostanza non è inclusa nel CLP | pollini
ARPAE Ferrara | Erika Manfredini 0532-234871 | silicone in soluzione (tetraclorometano) | 56-23-5 | H351 | reagente | UNI 11108:2004 | Campionamento e conteggio pollini | altro | Pollini | SI | 60-29-7 | Dietiletere | Ordinato Dietiletere in febbraio 2016 | pollini
ARPA Lombardia- Bergamo | Daniela Rizzo 0354221889 | 1,1-dicloro-1-fluoroetano | 1717-00-6 | H420 | sol di rif/standard | EPA 5030+8260 | P&T GC-MS | acque naturali | sotterranee | NO |  |  | a seconda %p/p ( ≥0,1 %) il preparato sarà H420 | 1,1-dicloro-1-fluoroetano
ARPA Lombardia- Bergamo | Daniela Rizzo 0354221889 | triclorofluorometano | 75-69- 4 | H420 | sol di rif/standard | EPA 5030+8260 | P&T GC-MS | acque naturali | sotterranee | NO |  |  | a seconda %p/p ( ≥0,1 %) il preparato sarà H420 | triclorofluorometano
ARPA Lombardia- Bergamo | Daniela Rizzo 0354221889 | cloroformio | 67-66- 3 | H351 | solvente | APAT CNR IRSA 5170 | estr LL /UV-VIS | acque reflue | sotterranee | NO
ARPA Lombardia- Bergamo | Daniela Rizzo 0354221889 | 1,1,1-tricloroetano | 71-55-6 | H420 | sol di rif/standard | EPA 5030+8260 | P&T GC-MS | acque naturali | sotterranee | NO |  |  | a seconda %p/p ( ≥0,1 %) il preparato sarà H420 | 1,1,1-tricloroetano
ARPA Lombardia- Bergamo | Daniela Rizzo 0354221889 | diclorometano | 75-09-2 | H351 | solvente | interno | SPE-HPLC | acque naturali | sotterranee/superficiali
ARPA Lombardia- Bergamo | Daniela Rizzo 0354221889 | metronidazolo | 443-48- 1 | H351 | sol di rif/standard | interno | HPLC | acque naturali | sotterranee | NO |  |  | a seconda %p/p ( ≥ 1 %) il preparato sarà H351
ARPA Lombardia- Bergamo | Daniela Rizzo 0354221889 | 4,4'-DDT | 50-29-3 | H351 | sol di rif/standard | interno | GC | acque naturali | sotterranee/superficiali | NO |  |  | a seconda %p/p ( ≥ 1 %) il preparato sarà H351 | 4,4'-DDT
ARPA Lombardia- Bergamo | Daniela Rizzo 0354221889 | dieldrin | 60-57-1 | H351 | sol di rif/standard | interno | GC | acque naturali | sotterranee/superficiali | NO |  |  | a seconda %p/p ( ≥ 1 %) il preparato sarà H351 | dieldrin
ARPA Lombardia- Bergamo | Daniela Rizzo 0354221889 | 2,4'-DDE | 3424-82-6 | H351 | sol di rif/standard | interno | GC | acque naturali | sotterranee/superficiali | NO |  |  | a seconda %p/p ( ≥ 1 %) il preparato sarà H351 | 2,4'-DDE
ARPA Lombardia- Bergamo | Daniela Rizzo 0354221889 | 2,4'-DDT | 789-02-6 | H351 | sol di rif/standard | interno | GC | acque naturali | sotterranee/superficiali | NO |  |  | a seconda %p/p ( ≥ 1 %) il preparato sarà H351 | 2,4'-DDT
ARPA Lombardia- Bergamo | Daniela Rizzo 0354221889 | aldrin | 309-00-2 | H351 | sol di rif/standard | interno | GC | acque naturali | sotterranee/superficiali | NO |  |  |  | aldrin
ARPA Lombardia- Bergamo | Daniela Rizzo 0354221889 | benzene | 71-43-2 | H350 | sol di rif/standard | EPA 5030+8260 | P&T GC-MS | acque naturali | sotterranee | NO |  |  |  | benzene
ARPA Lombardia- Bergamo | Daniela Rizzo 0354221889 | molinate | 2212-67-1 | H351 | sol di rif/standard | interno | GC | acque naturali | sotterranee/superficiali | NO |  |  |  | molinate
ARPA Lombardia- Bergamo | Daniela Rizzo 0354221889 | trifluralina | 1582-09-8 | H351 | sol di rif/standard | interno | GC | acque naturali | sotterranee/superficiali | NO |  |  |  | trifluralin
ARPA Lombardia- Bergamo | Daniela Rizzo 0354221889 | eptacloro | 76-44-8 | H351 | sol di rif/standard | interno | GC | acque naturali | sotterranee/superficiali | NO |  |  |  | eptacloro
ARPA Lombardia- Bergamo | Daniela Rizzo 0354221889 | eptacloro epossido (Isomero A) | 28044-83-9 | H351 | sol di rif/standard | interno | GC | acque naturali | sotterranee/superficiali | NO |  |  |  | eptacloro epossido (Isomero A)
ARPA Lombardia- Bergamo | Daniela Rizzo 0354221889 | diesel oil | na | H351 | sol di rif/standard | interno | GC | acque naturali | sotterranee/superficiali | NO |  |  |  | idrocarburi
ARPA Lombardia- Bergamo | Daniela Rizzo 0354221889 | 1,2-dicloroetano | 107-06-2 | H350 | solvente | M.U. 980/1 :1993 | estr LL /titolazione | acque reflue | superficiali | NO |  |  |  | Tensioattivi non ionici
ARPA Lombardia- Bergamo | Daniela Rizzo 0354221889 | formaldeide 30-40% stabilizzata con metanolo | 50-00-0 | H350 | sol di rif/standard | APAT CNR IRSA 5010 |  | acque reflue | superficiali | NO |  |  |  | Aldeidi
ARPA Lombardia- Bergamo | Daniela Rizzo 0354221889 | formaldeide (30-40% stabilizzata con metanolo) | 50-00-0 | H350 | reagente | APAT CNR IRSA 5170 | estr LL /UV-VIS | acque reflue | superficiali | NO |  |  |  | Tensioattivi MBAS
ARPA Lombardia UO Lab MI via Juvara | Dott.ssa Clerici/Dott. Robles 0274872221-258 | 1,1,1-tricloroetano | 71-55-6 | H420 | sol di rif/standard | APAT IRSA CNR 5140;APAT IRSA CNR 5150 | GC- ECD | acque naturali |  | NO |  |  |  | 1,1,1-tricloroetano
ARPA Lombardia UO Lab MI via Juvara | Dott.ssa Clerici/Dott. Robles 0274872221-258 | 1,1,1-tricloroetano | 71-55-6 | H420 | sol di rif/standard | Metodo Interno (rif. EPA 5021-8021) | GC- ECD | suolo |  | NO |  |  |  | 1,1,1-tricloroetano
ARPA Lombardia UO Lab MI via Juvara | Dott.ssa Clerici/Dott. Robles 0274872221-258 | 1,1,1-tricloroetano | 71-55-6 | H420 | sol di rif/standard | EPA TO 15 | GC-MS | altro | Soil Gas- Qualità Aria | NO |  |  |  | 1,1,1-tricloroetano
ARPA Lombardia UO Lab MI via Juvara | Dott.ssa Clerici/Dott. Robles 0274872221-258 | 1,1,1-tricloroetano | 71-55-6 | H420 | sol di rif/standard | UNI EN ISO 13649:2002 | GC-MS | altro | Soil Gas- Qualità Aria | NO |  |  |  | 1,1,1-tricloroetano
ARPA Lombardia UO Lab MI via Juvara | Dott.ssa Clerici/Dott. Robles 0274872221-258 | bromoclorometano | 74-83-9 | H420 | sol di rif/standard | EPA TO 15 | GC-MS | altro | Soil Gas- Qualità Aria | NO |  |  | usato come ISTD | bromoclorometano
ARPA Lombardia UO Lab MI via Juvara | Dott.ssa Clerici/Dott. Robles 0274872221-258 | bromoclorometano | 74-83-9 | H420 | sol di rif/standard | UNI EN ISO 13649:2002 | GC-MS | altro | Soil Gas- Qualità Aria | NO |  |  | usato come ISTD | bromoclorometano
ARPA UMBRIA sede TR e PG | Olga Moretti 07444796720 | arsenico AAS | 7440-38-2 | H350 | sol di rif/standard | UNI EN 14902 | AA a fornetto di grafite | aria immissioni |  | NO |  |  | CAS 7697-37-2corrisponde a HNO3 ATTENZIONE: è impossibile che As in soluzione acquosa con HNO3 sia metallico – è As2O3 o H2AsO4 . | arsenico NO H350
ARPA UMBRIA sede TR | Olga Moretti 07444796720 | BTEX Mix 1000 mg/l HC (Benzene) | 71-43-2 | H350 | sol di rif/standard | Metodo interno | GC-FID | aria immissioni |  | NO |  |  | CAS 67-56-1 corrisponde a metanolo | Benzene
ARPA UMBRIA sede TR | Olga Moretti 07444796720 | cromato di potassio | 7789-00-6 | H350 | sol di rif/standard | NIOSH 7600 | COLORIMETRIA | aria emissioni |  | NO |  |  |  | cromo VI
ARPA UMBRIA sede TR | Olga Moretti 07444796720 | diclorometano | 75-09-2 | H351 | reagente | UNI EN 15549+Metodo interno | GC-MS | aria immissioni |  | NO |  |  |  | diclorometano
ARPA UMBRIA sede TR | Olga Moretti 07444796720 | PAH mixture Ultra scientific PM-611(benzo(a)pyrene) | 50-32-8 | H350 | sol di rif/standard | UNI EN 15549 | GC-MS | aria immissioni |  | NO |  |  | 100 ppm | semivolatili (IPA)
ARPA UMBRIA sede TR | Olga Moretti 07444796720 | PAH mixture Ultra scientific PM-611(dibenzo(a,h)anthracene) | 53-70-3 | H350 | sol di rif/standard | UNI EN 15549 | GC-MS | aria immissioni |  | NO |  |  | 100 ppm | semivolatili (IPA)
ARPA UMBRIA sede TR | Olga Moretti 07444796720 | PAH mixture Ultra scientific PM-611(dichlorometano, solvente) | 75-09-2 | H351 | sol di rif/standard | UNI EN 15550 | GC-MS | aria immissioni |  | NO |  |  | Solvente | semivolatili (IPA)
ARPA UMBRIA sede TR | Olga Moretti 07444796720 | cromato di potassio | 7789-00-6 | H350 | reagente |  |  |  |  | NO |  |  |  | cromato di potassio
ARPA UMBRIA sede PG | Ciccarelli Elisabetta 07551596550 | diclorometano | 75-09-2 | H351 | solvente | Metodica pesticidi (Rapporti ISTISAN 2007/31 Met ISS CAC 015) | GC-MS e GC-MS-MS | altro | acque naturali-potabili-reflue-minerali-suoli-rifiuti-sedimenti | NO |  |  |  | pesticidi
ARPA UMBRIA sede PG | Ciccarelli Elisabetta 07551596550 | dicromato di potassio (soluzione 0,1 N) | 7778-50-9 | H350 | reagente | APAT CNR IRSA 3150 C Man 29 2003 e CNR IRSA 16 Q 64 Vol 3 1985 e APAT CNR IRSA 8020 Man 29 2003 | Spettrofotometria UV-VIS | altro | acque naturali-potabili-reflue-minerali-suoli-rifiuti-sedimenti | NO |  |  |  | dicromato di potassio SOLUZIONE (0,1 N)
ARPA UMBRIA sede PG | Ciccarelli Elisabetta 07551596550 | epicloridrina | 106-89-8 | H350 | sol di rif/standard | Rapporti ISTISAN 2003/XX Final Draft | GC-MS | acque potabili |  | NO |  |  |  | epicloridrina
ARPA UMBRIA sede PG | Ciccarelli Elisabetta 07551596550 | formaldeide | 50-00-0 | H351 | reagente | Metodi biologici per le acque superficiali interne Manuali e Linee Guida ISPRA 111/2014 metodo 2030 | Fissazione alghe secondo il PROTOCOLLO DI CAMPIONAMENTO E ANALISI DELLE MACROFITE DEI CORSI D’ACQUA GUADABILI | acque naturali |  | NO |  |  |  | Macrofite
ARPA UMBRIA sede PG | Ciccarelli Elisabetta 07551596550 | formaldeide | 50-00-1 | H351 | sol di rif/standard | EPA 5021 A 2003+EPA 8260 C 2006 | GC-MS | rifiuti |  | NO |  |  |  | Formaldeide
ARPA UMBRIA sede PG | Ciccarelli Elisabetta 07551596550 | arsenico AAS | 7440-38-2 | H350 | sol di rif/standard | EPA 3051 A 2007+EPA 6010 C 2007 | ICP-AES |  | suolo-sedimenti-rifiuti | NO |  |  | CAS 7697-37-2corrisponde a HNO3 ATTENZIONE: è impossibile che As in soluzione acquosa con HNO3 sia metallico – è As2O3 o H2AsO4 . | arsenico NO H350
ARPA UMBRIA sede PG | Ciccarelli Elisabetta 07551596550 | arsenico AAS | 7440-38-2 | H350 | sol di rif/standard | UNI EN ISO 17294-2:2005 | ICP-MS |  | acque naturali-potabili-minerali-reflue | NO |  |  | CAS 7697-37-2corrisponde a HNO3 ATTENZIONE: è impossibile che As in soluzione acquosa con HNO3 sia metallico – è As2O3 o H2AsO4 . | arsenico NO H350
ARPA UMBRIA sede PG | Ciccarelli Elisabetta 07551596550 | BTEX Mix HC (benzene) | 71-43-2 | H350 | sol di rif/standard | EPA 5021 A 2003+EPA 8260 C 2006 e APAT CNR IRSA 5140 Man 29 2003 | GC-MS e purge&trap GC-MS |  | acque naturali-potabili-reflue-minerali-suoli-rifiuti-sedimenti | NO |  |  |  | Benzene, Toluene, Etilbenzene, Xileni
ARPA UMBRIA sede PG | Ciccarelli Elisabetta 07551596550 | Custom PAH 22-200 ppm(benzo(a)pirene) | 50-32-8 | H350 | sol di rif/standard | EPA 3550 C 2007+ EPA 3630 C 1996+ EPA 8270 D 2014 | GC-MS | suolo, sedimenti, rifiuti |  | NO |  |  |  | semivolatili (IPA)
ARPA UMBRIA sede PG | Ciccarelli Elisabetta 07551596550 | Custom PAH 22-200 ppm(dibenzo(a,h)antracene) | 53-70-3 | H350 | sol di rif/standard | EPA 3550 C 2007+ EPA 3630 C 1996+ EPA 8270 D 2016 | GC-MS | suolo, sedimenti, rifiuti |  | NO |  |  |  | semivolatili (IPA)
ARPA UMBRIA sede PG | Ciccarelli Elisabetta 07551596550 | Custom PAH 22-200 ppm(dibenzo(a,l)pirene) | 191-30-0 | H350 | sol di rif/standard | EPA 3550 C 2007+ EPA 3630 C 1996+ EPA 8270 D 2022 | GC-MS | suolo, sedimenti, rifiuti |  | NO |  |  |  | semivolatili (IPA)
ARPA UMBRIA sede PG | Ciccarelli Elisabetta 07551596550 | Custom PAH 22-200 ppm(diclorometano, solvente) | 75-09-2 | H351 | sol di rif/standard | EPA 3550 C 2007+ EPA 3630 C 1996+ EPA 8270 D 2023 | GC-MS | suolo, sedimenti, rifiuti |  | NO |  |  |  | semivolatili (IPA)
Sicilia S.T. CL | Di Stefano Camillo 3204652853 | tetracloroetilene | 127-18-4 | H351 | solvente | det. Idrocarburi C>12 (interno) | IR | acque reflue | suolo, acque naturali | NO |  |  |  | idrocarburi
Sicilia S.T. CL | Di Stefano Camillo 3204652853 | cloroformio | 67-66-3 | H351 | solvente | APAT IRSA CNR 2003-5170 | Spettrofot. VIS. | acque reflue | acque naturali | NO |  |  |  | tensioattivi anionici
Sicilia S.T. CL | Di Stefano Camillo 3204652853 | dicromato di potassio | 7778-50-9 | H350 | reagente | APAT IRSA CNR 5130 2003 | Titolazione | acque reflue | acque naturali | NO |  |  |  | bicromato di potassio
Arpa Sicilia - ST CT | Marcello Tarantello 0952545140 | etere di petrolio | 8032-32-4 | H350 | solvente | Idrocarburi nei suoli e in matrice solida |  | altro | rifiuti - suoli - sedimenti | NO |  |  | Il prodotto cas 75-09-2 risulta essere il diclorometano, mentre il cas dell'etere di petrolio risulta 8032-32-4 le cui schede di sicurezza per le varie frazioni di distillazione non riportanol'indicazione di pericolo H350 o H351 | idrocarburi
Arpa Sicilia - ST CT | Marcello Tarantello 0952545140 | diclorometano | 75-09-2 | H351 | solvente | EPA 3550 |  |  |  | NO |  |  | solvente di estrazione per vari contaminanti e in diverse matrici | contaminanti organci
Arpa Sicilia - ST CT | Marcello Tarantello 0952545140 | diclorometano | 75-09-2 | H351 | solvente | EPA 3545 |  |  |  | NO |  |  | solvente di estrazione per vari contaminanti e in diverse matrici | contaminanti organci
Arpa Sicilia - ST CT | Marcello Tarantello 0952545140 | diclorometano | 75-09-2 | H351 | solvente | IPA e PCB acque |  |  |  | NO |  |  | solvente di estrazione liquido/liquido | IPA e PCB
Arpa Sicilia - ST CT | Marcello Tarantello 0952545140 | diclorometano | 75-09-2 | H351 | solvente | IPA particolato atmosferico (UNI EN 15549) |  |  | filtri particolato | NO |  |  | in miscela con esano usato come solvente di estrazione (ASE) e di eluizione | IPA
Arpa Sicilia - ST CT | Marcello Tarantello 0952545140 | etere di petrolio | 8032-32-4 | H350 | solvente | Idrocarburi acque | GC |  | acque sotterranee | NO |  |  | Il prodotto cas 127-18-4 risulta essere il tetracloroetilene, mentre il cas dell'etere di petrolio risulta 8032-32-4 le cui schede di sicurezza per le varie frazioni di distillazione non riportano l'indicazione di pericolo H350 o H351 | idrocarburi
Arpa Sicilia - ST CT | Marcello Tarantello 0952545140 | dicromato di potassio | 7778-50-9 | H350 | reagente | APAT IRSA CNR 29/2003 5130 | Titolazione | acque reflue | acque naturali | NO |  |  |  | dicromato di potassio
Arpa Sicilia - ST CT | Marcello Tarantello 0952545140 | fenolftaleina | 77-09-8 | H350 | reagente | APAT IRSA CNR 29/2003 2010 | Titolazione | acque naturali | acque sotterranee | NO |  |  |  | alcalinità
Arpa Sicilia - ST CT | Marcello Tarantello 0952545140 | cloroformio | 67-66-3 | H351 | solvente | APAT IRSA CNR 29/2003 5170 | Spettrofot. VIS. | acque reflue | acque naturali | NO |  |  |  | tensioattivi anionici
Arpa Sicilia - ST CT | Marcello Tarantello 0952545140 | cloruro di cobalto(II) esaidrato | 7791-13-1 | H350 | sol di rif/standard | APAT IRSA CNR 29/2003 2020 c |  | acque naturali |  | NO |  |  |  | colore
Arpa Sicilia - ST CT | Marcello Tarantello 0952545140 | dicromato di potassio | 7778-50-9 | H350 | reagente | APAT IRSA CNR 29/2003 8020 |  | acque reflue |  | NO |  |  |  | dicromato di potassio
Arpa Sicilia - ST CT | Marcello Tarantello 0952545140 | dicromato di potassio | 7778-50-9 | H350 | reagente | APAT IRSA CNR 5130 Man 29 2003 | Titolazione | acque reflue | acque naturali | NO |  |  |  | dicromato di potassio
Arpa Sicilia - ST CT | Marcello Tarantello 0952545140 | berillio soluzione standard | 7440-41-7 | H350 | sol di rif/standard | Determinazione metalli (EPA 200,7 - EPA 200,8) |  |  | matrici ambientali su cui viene richiesto | NO |  |  |  | berillio
Arpa Sicilia - ST CT | Marcello Tarantello 0952545140 | arsenico soluzione standard | 7440-38-2 | H350 | sol di rif/standard | Determinazione metalli (EPA 200,7 - EPA 200,8) |  |  | matrici ambientali su cui viene richiesto | NO |  |  | ATTENZIONE: è impossibile che As in soluzione acquosa acida sia metallico | arsenico
Arpa Sicilia - ST CT | Marcello Tarantello 0952545140 | cadmio soluzione standard | 7440-43-9 | H350 | sol di rif/standard | Determinazione metalli (EPA 200,7 - EPA 200,8) |  |  | matrici ambientali su cui viene richiesto | NO |  |  |  | cadmio
Arpa Sicilia - ST CT | Marcello Tarantello 0952545140 | miscele idrocarburi (DIESEL FUEL) | 68476-34-6 | H350 | sol di rif/standard | ISO 9377-2; EPA 3550 + EPA 8015 |  | acque naturali | suoli | NO |  |  |  | idrocarburi
Arpa Sicilia - ST PA | Vittoria Giudice 091 7033518 | diclorometano | 75-09-2 | H351 | solvente | EPA 1613 - UNI EN 1948 |  |  | tutte le matrici indicate (no alimenti) | NO |  |  | utilizzato per eluizione in miscele a diverse percentuali con altri solventi (esano) e come solvente per l'estrazione | diossine
Arpa Sicilia - ST PA | Vittoria Giudice 091 7033518 | diclorometano | 75-09-2 | H351 | solvente | EPA 1668 |  | altro | tutte le matrici indicate (no alimenti e aria) | NO |  |  | utilizzato per eluizione in miscele a diverse percentuali con altri solventi (esano) e come solvente per l'estrazione | PCB
Arpa Sicilia - ST PA | Vittoria Giudice 091 7033518 | diclorometano | 75-09-2 | H351 | solvente | Idrocarburi nei suoli e in matrice solida |  | altro | rifiuti - suoli - sedimenti | NO |  |  | utilizzato per riprendere l'estratto prima della iniezione in GC | idrocarburi
Arpa Sicilia - ST PA | Vittoria Giudice 091 7033518 | diesel range organics (diclorometano, solvente) | 75-09-2 | H351 | sol di rif/standard |  |  |  |  | NO |  |  | solvente della soluzione di riferimento (Diesel Range Organics) | diclorometano
Arpa Sicilia - ST PA | Vittoria Giudice 091 7033518 | diclorometano | 75-09-2 | H351 | solvente | EPA 3550 |  |  |  | NO |  |  | solvente di estrazione per vari contaminanti e in diverse matrici | contaminanti organici
Arpa Sicilia - ST PA | Vittoria Giudice 091 7033518 | diclorometano | 75-09-2 | H351 | solvente | IPA e PCB acque con SPE (C8/Env+) |  |  |  | NO |  |  | solvente di eluizione | IPA e PCB
Arpa Sicilia - ST PA | Vittoria Giudice 091 7033518 | diclorometano | 75-09-2 | H351 | solvente | IPA particolato atmosferico (UNI EN 15549) |  |  | filtri particolato | NO |  |  | in miscela con esano usato come solvente di estrazione (ASE) e di eluizione | IPA
Arpa Sicilia - ST PA | Vittoria Giudice 091 7033518 | etere di petrolio | 8032-32-4 | H350 | solvente | metodo di purificazione su colonne multistrato per analisi diossine |  |  | matrici particolarmente sporche | NO |  |  | sostituita procedura di purificazione | diossine
Arpa Sicilia - ST PA | Vittoria Giudice 091 7033518 | triclorotrifluoroetano | 76-13-1 | H420 | solvente | Idrocarburi acque (Manuale APAT - IRSA CNR 5160) | FT IR |  | acque sotterranee | NO |  |  | limitata applicazione. In genere sostituito da tetracloroetilene (se analisi in FT-IR) o altro metodo di estrazione e determinazione (se analisi in GC) | idrocarburi
Arpa Sicilia - ST PA | Vittoria Giudice 091 7033518 | tetracloroetilene | 127-18-4 | H351 | solvente | Idrocarburi acque (Manuale APAT - IRSA CNR 5160) | FT IR |  | acque sotterranee | NO |  |  |  | idrocarburi
Arpa Sicilia - ST PA | Vittoria Giudice 091 7033518 | dicromato di potassio | 7778-50-9 | H350 | reagente | APAT IRSA CNR 29/2003 5130 | Titolazione | acque reflue | acque naturali | NO |  |  |  | dicromato di potassio
Arpa Sicilia - ST PA | Vittoria Giudice 091 7033518 | fenolftaleina | 77-09-8 | H350 | reagente | APAT IRSA CNR 29/2003 2010 | Titolazione | acque naturali | acque sotterranee | NO |  |  |  | alcalinità
Arpa Sicilia - ST PA | Vittoria Giudice 091 7033518 | cloroformio | 67-66-3 | H351 | solvente | APAT IRSA CNR 29/2003 5170 | Spettrofot. VIS. | acque reflue | acque naturali | NO |  |  | Kit Merck EPA 425.1 - ridotti quantitativi cloroformio in uso | tensioattivi anionici
Arpa Sicilia - ST PA | Vittoria Giudice 091 7033518 | cloruro di cobalto(II) esaidrato | 7791-13-1 | H350 | sol di rif/standard | APAT IRSA CNR 29/2003 2020 c |  | acque naturali |  | NO |  |  |  | cobalto
Arpa Sicilia - ST PA | Vittoria Giudice 091 7033518 | dicromato di potassio | 7778-50-9 | H350 | reagente | APAT IRSA CNR 29/2003 8020 |  | acque reflue |  | NO |  |  |  | dicromato di potassio
Arpa Sicilia - ST PA | Vittoria Giudice 091 7033518 | dicromato di potassio | 7778-50-9 | H350 | reagente | Metodo VII.3 DM 13/9/1999 - Determinazione Carbonio organico nei suoli (METODO WALKLEY-BLACK) |  | acque reflue |  | NO |  |  |  | dicromato di potassio
Arpa Sicilia - ST PA | Vittoria Giudice 091 7033518 | berillio soluzione standard | 7440-41-7 | H350 | sol di rif/standard | Determinazione metalli (EPA 200,7 - EPA 200,8) |  |  | matrici ambientali su cui viene richiesto | NO
Arpa Sicilia - ST PA | Vittoria Giudice 091 7033518 | arsenico soluzione standard (arsenico triossido) | 1327-53-3 | H350 | sol di rif/standard | Determinazione metalli (EPA 200,7 - EPA 200,8) |  |  | matrici ambientali su cui viene richiesto | NO |  |  |  | arsenico
Arpa Sicilia - ST PA | Vittoria Giudice 091 7033518 | cadmio soluzione standard (cadmio nitrato) | 10325-94-7 | H350 | sol di rif/standard | Determinazione metalli (EPA 200,7 - EPA 200,8) |  |  | matrici ambientali su cui viene richiesto | NO |  |  |  | cadmio
Arpa Sicilia - ST PA | Vittoria Giudice 091 7033518 | mercurio soluzione standard | 7439-97-6 | H350 | sol di rif/standard | Determinazione metalli (EPA 200,7 - EPA 200,8) |  |  | matrici ambientali su cui viene richiesto | NO |  |  |  | mercurio
Arpa Sicilia - ST PA | Vittoria Giudice 091 7033518 | mepanipyrim | 110235-47-7 | H351 | sol di rif/standard | APAT IRSA CNR 5060 Man 29 2003 |  | acque naturali | matrici ambientali su cui viene richiesto | NO |  |  |  | standard pesticidi
Arpa Sicilia - ST PA | Vittoria Giudice 091 7033518 | propargite | 2312-35-8 | H351 | sol di rif/standard | APAT IRSA CNR 5060 Man 29 2004 |  | acque naturali | matrici ambientali su cui viene richiesto | NO |  |  |  | standard pesticidi
Arpa Sicilia - ST PA | Vittoria Giudice 091 7033518 | pymetrozine | 123312-89-0 | H351 | sol di rif/standard | APAT IRSA CNR 5060 Man 29 2005 |  | acque naturali | matrici ambientali su cui viene richiesto | NO |  |  |  | standard pesticidi
Arpa Sicilia - ST PA | Vittoria Giudice 091 7033518 | gamma-chlordane | 5103-74-2 | H351 | sol di rif/standard | APAT IRSA CNR 5060 Man 29 2006 |  | acque naturali | matrici ambientali su cui viene richiesto | NO |  |  |  | standard pesticidi
Sicilia S.T. SR | Liali Maria 3204649797 | miscela di metalli CPA chem cod. prodotto C1AC105NL1 (cadmio) | 7440-43-9 | H350 | sol di rif/standard | det.metalli EPA 6020A -2007 | ICP-MS | acque naturali | aria | NO |  |  | soluzione10 e 100 ppm | Cd
Sicilia S.T. SR | Liali Maria 3204649798 | miscela di metalli CPA chem cod. prodotto C1AC105NL1 (cadmio) | 7440-43-9 | H350 | sol di rif/standard | det.metalli EPA 6020A -2007 | ICP-MS | suolo | rifiuti | NO |  |  | soluzione10 e 100 ppm | Cd
Sicilia S.T. SR | Liali Maria 3204649799 | miscela di metalli CPA chem cod. prodotto C1AC105NL1 (cadmio) | 7440-43-9 | H350 | sol di rif/standard | det.metalli EPA 6020A -2007 | ICP-MS | acque reflue |  | NO |  |  | soluzione10 e 100 ppm | Cd
Sicilia S.T. SR | Liali Maria 3204649799 | miscela di metalli CPA chem - cod. prodotto FFA4K15NL1 (cadmio) | 7440-43-9 | H350 | sol di rif/standard | det.metalli EPA 6010C -2007 | ICP-OES | acque naturali | aria | NO |  |  | soluzione10 e 100 ppm | Cd
Sicilia S.T. SR | Liali Maria 3204649799 | miscela di metalli CPA chem - cod. prodotto FFA4K15NL1 (cadmio) | 7440-43-9 | H350 | sol di rif/standard | det.metalli EPA 6010C -2007 | ICP-OES | suolo | rifiuti | NO |  |  | soluzione10 e 100 ppm | Cd
Sicilia S.T. SR | Liali Maria 3204649799 | miscela di metalli CPA chem - cod. prodotto FFA4K15NL1 (cadmio) | 7440-43-9 | H350 | sol di rif/standard | det.metalli EPA 6010C -2007 | ICP-OES | acque reflue |  | NO |  |  | soluzione10 e 100 ppm | Cd
Sicilia S.T. SR | Liali Maria 3204649799 | diclorometano | 75-09-2 | H351 | solvente | EPA 3550C | ultrasuoni | rifiuti |  | NO |  |  |  | contaminanti organici
Sicilia S.T. SR | Liali Maria 3204649799 | diclorometano | 75-09-2 | H351 | solvente | IPA particolato atmosferico (EPA 3550) | ultrasuoni | filtri particolato |  | NO |  |  | in miscela con esano usato come solvente di estrazione (ASE) e di eluizione | IPA
Sicilia S.T. SR | Liali Maria 3204649799 | diclorometano | 75-09-2 | H351 | solvente | IPA e PCB (EPA 3550) | ultrasuoni | suoli/sedimenti |  | NO |  |  | in miscela con esano usato come solvente di estrazione (ASE) e di eluizione | IPA e PCB
Sicilia S.T. SR | Liali Maria 3204649799 | dicromato di potassio | 7778-50-9 | H350 | reagente | APAT IRSA CNR 29/2003 5130 | Titolazione | acque reflue | acque naturali | NO |  |  |  | dicromato di potassio
Sicilia S.T. SR | Liali Maria 3204649799 | fenolftaleina | 77-09-8 | H350 | reagente | APAT IRSA CNR 29/2003 2010 | Titolazione | acque naturali | acque sotterranee | NO |  |  |  | alcalinità
Sicilia S.T. SR | Liali Maria 3204649799 | cloroformio | 67-66-3 | H351 | solvente | APAT IRSA CNR 29/2003 5170 | Spettrofot. VIS. | acque reflue | acque naturali | NO |  |  |  | tensioattivi anionici
Arpa Sicilia-ST TP | Lorenzo Gentile 3204391360 | dicromato di potassio | 7778-50-9 | H350 | reagente | APAT IRSA CNR 29/2003 5130 | Tritrimetria | acque reflue | acque naturali | NO |  |  |  | dicromato di potassio (R45)
Arpa Sicilia-ST TP | Lorenzo Gentile 3204391360 | fenolftaleina | 77-09-8 | H350 | reagente | APAT IRSA CNR 29/2003 2010 | Tritrimetria | acque naturali | acque naturali | NO |  |  |  | alcalinità
Arpa Sicilia-ST TP | Lorenzo Gentile 3204391360 | cloroformio | 67-66-3 | H351 | solvente | APAT IRSA CNR 29/2003 5170 | Spettrofot.Vis | acque reflue | acque naturali | NO |  |  |  | tensioattivi anionici
Arpa Sicilia-ST TP | Lorenzo Gentile 3204391360 | dicromato di potassio | 7778-50-9 | H350 | reagente | IRSA CNR Quad 64 | Tritrimetria |  | fanghi | NO |  |  | Determinazione Sostanza Organica | dicromato di potassio (R45)
Arpa Sicilia-ST TP | Lorenzo Gentile 3204391360 | cromo VI soluzione standard (dicromato d'ammonio) | 7789-09-5 | H350 | sol di rif/standard | EPA 218.6 | Cromatografia Ionica | acque naturali | acque sotterranee | NO |  |  |  | cromo VI
Arpa Sicilia-ST TP | Lorenzo Gentile 3204391360 | arsenico soluzione standard (acido arsenico) | 7778-39-4 | H350 | sol di rif/standard | Determinazione metalli(EPA 200.7) | spettroscopia di emissione(ICP-OES) |  | matrici ambientali su cui viene richiesto | NO |  |  | Il CAS 7778-39-4 corrisponde ad Acido Arsenico carc cat 1 per ECHA (2011)
Arpa Sicilia-ST TP | Lorenzo Gentile 3204391360 | cadmio soluzione standard (nitrato di cadmio) | 10325-94-7 | H350 | sol di rif/standard | Determinazione metalli(EPA 200.7) | spettroscopia di emissione(ICP-OES) |  | matrici ambientali su cui viene richiesto | NO |  |  |  | cadmio
Arpa Sicilia-ST TP | Lorenzo Gentile 3204391360 | berillio soluzione standard (berillio acetato basico) | 19049-40-2 | H350 | sol di rif/standard | Determinazione metalli(EPA 200.7) | spettroscopia di emissione(ICP-OES) |  | matrici ambientali su cui viene richiesto | NO |  |  |  | berillio
Arpa Sicilia-ST TP | Lorenzo Gentile 3204391360 | nichel soluzione standard (nitrato di nichel) | 13138-45-9 | H350 | sol di rif/standard | Determinazione metalli(EPA 200.7) | spettroscopia di emissione(ICP-OES) |  | matrici ambientali su cui viene richiesto | NO |  |  |  | nichel
Arpa Sicilia-ST TP | Lorenzo Gentile 3204391360 | cobalto soluzione standard (nitrato di cobalto) | 10141-05-6 | H350 | sol di rif/standard | Determinazione metalli(EPA 200.7) | spettroscopia di emissione(ICP-OES) |  | matrici ambientali su cui viene richiesto | NO |  |  | CAS 10141-05-6 corrisponde a Co(II)nitrato H350 | cobalto CAS 7740-48-2
APPA Bolzano | dott. C. Bachmann 0471-417201 | dicromato di potassio (soluzione 0,25 N) | 7778-50-9 | H350 | reagente | APAT IRSA nr. 5080 Man 29/2003 secondo me è 5130 | Titolazione analisi COD | acque reflue |  | NO |  |  |  | dicromato di potassio soluzione 0,25 N
APPA Bolzano | dott. C. Bachmann 0471-417201 | VOC mixture Supelco 48132 (tetracloruro di carbonio) | 56-23-5 | H350 | sol di rif/standard | Rapp. Istisan 2007/31 ISS CAA 036 | GC | acque potabili |  | NO |  |  |  | VOC
APPA Bolzano | dott. C. Bachmann 0471-417201 | VOC mixture Supelco 48132 (tricloroetilene) | 79-01-06 | H350 | sol di rif/standard | Rapp. Istisan 2007/31 ISS CAA 036 | GC | acque potabili |  | NO |  |  |  | VOC
APPA Bolzano | dott. C. Bachmann 0471-417201 | VOC mixture Supelco 48132 (1,2-dibromoetano) | 106-93-4 | H350 | sol di rif/standard | Rapp. Istisan 2007/31 ISS CAA 036 | GC | acque potabili |  | NO |  |  |  | VOC
APPA Bolzano | dott. C. Bachmann 0471-417201 | VOC mixture Supelco 48132 (1,2-dicloroetano) | 107-06-02 | H350 | sol di rif/standard | Rapp. Istisan 2007/31 ISS CAA 036 | GC | acque potabili |  | NO |  |  |  | VOC
APPA Bolzano | dott. C. Bachmann 0471-417201 | PAH mixture Ultra scientific PM-611(benzo(a)pirene) | 50-32-8 | H350 | sol di rif/standard | APAT CNR IRSA 5080 Man 29/2008 | HPLC-FL | acque potabili |  | NO |  |  |  | semivolatili (IPA)
APPA Bolzano | dott. C. Bachmann 0471-417201 | PAH mixture Ultra scientific PM-611(dibenzo(a,h)antracene) | 53-70-3 | H350 | sol di rif/standard | APAT CNR IRSA 5080 Man 29/2010 | HPLC-FL | acque potabili |  | NO |  |  |  | semivolatili (IPA)
APPA Bolzano | dott. C. Bachmann 0471-417202 | PAH mixture Ultra scientific PM-611(dichlorometano, solvente) | 75-09-2 | H351 | sol di rif/standard | UNI EN 15550 | GC-MS | aria immissioni | [5 empty] | semivolatili (IPA)
APPA Bolzano | dott. C. Bachmann 0471-417201 | dicromato di potassio (soluzione 0,25 N) | 7778-50-9 | H350 | reagente | APAT CNR IRSA 5130 Man 29/2003 | Titolazione analisi COD | acque reflue |  | NO |  |  |  | COD
APPA Bolzano | dott. C. Bachmann 0471-417201 | BTEX Mix Supelco 47505(benzene) | 71-43-2 | H350 | sol di rif/standard | Rapp. Istisan 2007/31 ISS CAA 036 | Purge and Trap GC-MS | acque potabili |  | NO |  |  |  | volatili (BTEX)
APPA Bolzano | dott. C. Bachmann 0471-417201 | captafol | 2425-06-01 | H350 | sol di rif/standard | Rapp. Istisan 2007/31 ISS CAC 015 | GC-MS | acque potabili |  | NO |  |  |  | semivolatili (PESTICIDI)
APPA Bolzano | dott. C. Bachmann 0471-417201 | HCB | 118-74-1 | H350 | sol di rif/standard | Rapp. Istisan 2007/31 ISS CAC 015 | LC-MS | acque potabili |  | NO |  |  |  | semivolatili (PESTICIDI)
APPA Bolzano | dott. C. Bachmann 0471-417201 | nitrofen | 1836-75-5 | H350 | sol di rif/standard | Rapp. Istisan 2007/31 ISS CAC 015 | GC-MS | acque potabili |  | NO |  |  |  | semivolatili (PESTICIDI)
APPA Bolzano | dott. C. Bachmann 0471-417201 | oxyfluorfen | 42874-03-3 | H350 | sol di rif/standard | Rapp. Istisan 2007/31 ISS CAC 015 | LC-MS | acque potabili |  | NO |  |  |  | semivolatili (PESTICIDI)
APPA Bolzano | dott. C. Bachmann 0471-417201 | propyzamide | 23950-58-5 | H350 | sol di rif/standard | Rapp. Istisan 2007/31 ISS CAC 015 | LC-MS | acque potabili |  | NO |  |  |  | semivolatili (PESTICIDI)
Arpa EMR- Sez. RA | Dott.Scaroni 0544210645 | 2-nitronaftalene | 581-89-5 | H350 | sol di rif/standard | Metodo interno | Estrazione con solvente e analisi GC-MS | aria emissioni |  | NO |  |  |  | semivolatili (IPA)
Arpa EMR- Sez. RA | Dott.Scaroni 0544210646 | Custom PAH 22-200 ppm(antracene) | 120-12-7 | H350 | sol di rif/standard | EPA 8270D (matrici solide) + APAT 5080 (matrici acquose) + UNI EN 15549 (aria) | Estrazione con solvente e analisi GC-MS | altro | acque naturali,potabili, reflue,rifiuti, suolo, sedimenti, fanghi, aria emissioni ed imissioni, materiali, alimenti | NO |  |  |  | semivolatili (IPA)
Arpa EMR- Sez. RA | Dott.Scaroni 0544210647 | Custom PAH 22-200 ppm(benzo(a)antracene) | 56-55-3 | H350 | sol di rif/standard | EPA 8270D (matrici solide) + APAT 5080 (matrici acquose) + UNI EN 15549 (aria) | Estrazione con solvente e analisi GC-MS | altro | acque naturali,potabili, reflue,rifiuti, suolo, sedimenti, fanghi, aria emissioni ed imissioni, materiali, alimenti | NO |  |  |  | semivolatili (IPA)
Arpa EMR- Sez. RA | Dott.Scaroni 0544210648 | Custom PAH 22-200 ppm(benzo(b)fluorantene) | 205-99-2 | H350 | sol di rif/standard | EPA 8270D (matrici solide) + APAT 5080 (matrici acquose) + UNI EN 15549 (aria) | Estrazione con solvente e analisi GC-MS | altro | acque naturali,potabili, reflue,rifiuti, suolo, sedimenti, fanghi, aria emissioni ed imissioni, materiali, alimenti | NO |  |  |  | semivolatili (IPA)
Arpa EMR- Sez. RA | Dott.Scaroni 0544210649 | Custom PAH 22-200 ppm(benzo(k)fluorantene) | 207-08-9 | H350 | sol di rif/standard | EPA 8270D (matrici solide) + APAT 5080 (matrici acquose) + UNI EN 15549 (aria) | Estrazione con solvente e analisi GC-MS | altro | acque naturali,potabili, reflue,rifiuti, suolo, sedimenti, fanghi, aria emissioni ed imissioni, materiali, alimenti | NO |  |  |  | semivolatili (IPA)
Arpa EMR- Sez. RA | Dott.Scaroni 0544210650 | Custom PAH 22-200 ppm(benzo(ghi)perilene) | 191-24-2 | H350 | sol di rif/standard | EPA 8270D (matrici solide) + APAT 5080 (matrici acquose) + UNI EN 15549 (aria) | Estrazione con solvente e analisi GC-MS | altro | acque naturali,potabili, reflue,rifiuti, suolo, sedimenti, fanghi, aria emissioni ed imissioni, materiali, alimenti | NO |  |  |  | semivolatili (IPA)
Arpa EMR- Sez. RA | Dott.Scaroni 0544210651 | Custom PAH 22-200 ppm(benzo(a)pirene) | 50-32-8 | H350 | sol di rif/standard | EPA 8270D (matrici solide) + APAT 5080 (matrici acquose) + UNI EN 15549 (aria) | Estrazione con solvente e analisi GC-MS | altro | acque naturali,potabili, reflue,rifiuti, suolo, sedimenti, fanghi, aria emissioni ed imissioni, materiali, alimenti | NO |  |  |  | semivolatili (IPA)
Arpa EMR- Sez. RA | Dott.Scaroni 0544210652 | Custom PAH 22-200 ppm(crisene) | 218-01-9 | H350 | sol di rif/standard | EPA 8270D (matrici solide) + APAT 5080 (matrici acquose) + UNI EN 15549 (aria) | Estrazione con solvente e analisi GC-MS | altro | acque naturali,potabili, reflue,rifiuti, suolo, sedimenti, fanghi, aria emissioni ed imissioni, materiali, alimenti | NO |  |  |  | semivolatili (IPA)
Arpa EMR- Sez. RA | Dott.Scaroni 0544210653 | Custom PAH 22-200 ppm(dibenzo(a,h)antracene) | 53-70-3 | H350 | sol di rif/standard | EPA 8270D (matrici solide) + APAT 5080 (matrici acquose) + UNI EN 15549 (aria) | Estrazione con solvente e analisi GC-MS | altro | acque naturali,potabili, reflue,rifiuti, suolo, sedimenti, fanghi, aria emissioni ed imissioni, materiali, alimenti | NO |  |  |  | semivolatili (IPA)
Arpa EMR- Sez. RA | Dott.Scaroni 0544210654 | Custom PAH 22-200 ppm(indeno(1,2,3-cd)pirene) | 193-39-5 | H351 | sol di rif/standard | EPA 8270D (matrici solide) + APAT 5080 (matrici acquose) + UNI EN 15549 (aria) | Estrazione con solvente e analisi GC-MS | altro | acque naturali,potabili, reflue,rifiuti, suolo, sedimenti, fanghi, aria emissioni ed imissioni, materiali, alimenti | NO |  |  |  | semivolatili (IPA)
Arpa EMR- Sez. RA | Dott.Scaroni 0544210655 | Custom PAH 22-200 ppm(naftalene) | 91-20-3 | H351 | sol di rif/standard | EPA 8270D (matrici solide) + APAT 5080 (matrici acquose) + UNI EN 15549 (aria) | Estrazione con solvente e analisi GC-MS | altro | acque naturali,potabili, reflue,rifiuti, suolo, sedimenti, fanghi, aria emissioni ed imissioni, materiali, alimenti | NO |  |  |  | semivolatili (IPA)
Arpa EMR- Sez. RA | Dott.Scaroni 0544210656 | Custom PAH 22-200 ppm (fenantrene) | 85-01-8 | H351 | sol di rif/standard | EPA 8270D (matrici solide) + APAT 5080 (matrici acquose) + UNI EN 15549 (aria) | Estrazione con solvente e analisi GC-MS | altro | acque naturali,potabili, reflue,rifiuti, suolo, sedimenti, fanghi, aria emissioni ed imissioni, materiali, alimenti | NO |  |  |  | semivolatili (IPA)
Arpa EMR- Sez. RA | Dott.Scaroni 0544210657 | Custom PAH 22-200 ppm (dibenzo(a,h)pirene) | 189-64-0 | H350 | sol di rif/standard | EPA 8270D (matrici solide) + APAT 5080 (matrici acquose) + UNI EN 15549 (aria) | Estrazione con solvente e analisi GC-MS | altro | acque naturali,potabili, reflue,rifiuti, suolo, sedimenti, fanghi, aria emissioni ed imissioni, materiali, alimenti | NO |  |  |  | semivolatili (IPA)
Arpa EMR- Sez. RA | Dott.Scaroni 0544210658 | Custom PAH 22-200 ppm (dibenzo(a,i)pirene) | 189-55-9 | H350 | sol di rif/standard | EPA 8270D (matrici solide) + APAT 5080 (matrici acquose) + UNI EN 15549 (aria) | Estrazione con solvente e analisi GC-MS | altro | acque naturali,potabili, reflue,rifiuti, suolo, sedimenti, fanghi, aria emissioni ed imissioni, materiali, alimenti | NO |  |  |  | semivolatili (IPA)
Arpa EMR- Sez. RA | Dott.Scaroni 0544210659 | Custom PAH 22-200 ppm (dibenzo(a,l)pirene) | 191-30-0 | H350 | sol di rif/standard | EPA 8270D (matrici solide) + APAT 5080 (matrici acquose) + UNI EN 15549 (aria) | Estrazione con solvente e analisi GC-MS | altro | acque naturali,potabili, reflue,rifiuti, suolo, sedimenti, fanghi, aria emissioni ed imissioni, materiali, alimenti | NO |  |  |  | semivolatili (IPA)
Arpa EMR- Sez. RA | Dott.Scaroni 0544210660 | Custom PAH 22-200 ppm (dibenzo(a,e)pirene) | 192-65-4 | H350 | sol di rif/standard | EPA 8270D (matrici solide) + APAT 5080 (matrici acquose) + UNI EN 15549 (aria) | Estrazione con solvente e analisi GC-MS | altro | acque naturali,potabili, reflue,rifiuti, suolo, sedimenti, fanghi, aria emissioni ed imissioni, materiali, alimenti | NO |  |  |  | semivolatili (IPA)
Arpa EMR- Sez. RA | Dott.Scaroni 0544210661 | Custom PAH 22-200 ppm (benzo(e)pirene) | 192-97-2 | H350 | sol di rif/standard | EPA 8270D (matrici solide) + APAT 5080 (matrici acquose) + UNI EN 15549 (aria) | Estrazione con solvente e analisi GC-MS | altro | acque naturali,potabili, reflue,rifiuti, suolo, sedimenti, fanghi, aria emissioni ed imissioni, materiali, alimenti | NO |  |  |  | semivolatili (IPA)
Arpa EMR- Sez. RA | Dott.Scaroni 0544210662 | Custom PAH 22-200 ppm (diclorometano, solvente) | 75-09-2 | H351 | sol di rif/standard | EPA 8270D (matrici solide) + APAT 5080 (matrici acquose) + UNI EN 15549 (aria) | Estrazione con solvente e analisi GC-MS | altro | acque naturali,potabili, reflue,rifiuti, suolo, sedimenti, fanghi, aria emissioni ed imissioni, materiali, alimenti | NO |  |  |  | semivolatili (IPA)
Arpa EMR- Sez. RA | Dott.Scaroni 0544210645 Dott.ssa Billi 0544210620 | diclorometano | 75-09-2 | H351 | solvente | Metodi interni + EPA 8270D + APAT 5080 UNI EN 15549 | Principale solvente impiegato per le estrazioni | altro | acque naturali,potabili, reflue,rifiuti, suolo, sedimenti, fanghi, aria emissioni ed imissioni, materiali, alimenti | SI | 67-64-1, 110-54-3, 108-88-3 | Acetone - esano - toluene | Sostanze alternative suggerite per estrazione in PFE. Non sono ancora state effettuate prove di re cupero con questi solventi | contaminanti organici
Arpa EMR- Sez. RA | Dott.ssa Billi 0544210620 | arsenito di sodio | 7784-46-5 | H350 | reagente | IRSA quaderno 64 metodo 17 | Pre-trattamento | altro | rifiuti, suolo, sedimenti, fanghi | NO |  |  |  | cianuri
Arpa EMR- Sez. RA | Dott.Scaroni 0544210645 Dott.ssa Billi 0544210620 | acrilonitrile | 107-13-1 | H350 | sol di rif/standard |  | Analisi GC-FID | altro |  | NO |  |  | a seconda %p/p ( ≥ 0,1 %) il preparato sarà H350
Arpa EMR- Sez. RA | Dott.Scaroni 0544210645 Dott.ssa Billi 0544210620 | formaldeide | 50-00-0 | H350 | reagente | APAT CNR IRSA 5170 - 5180 Man 29/2003 | Spettrofotometrica | acque reflue |  | NO |  |  |  | Tensioattivi anionici e non ionici
Arpa EMR- Sez. RA | Dott.Scaroni 0544210645 Dott.ssa Billi 0544210620 | dicromato di potassio | 7778-50-9 | H350 | reagente | APAT CNR IRSA 5130 Man 29/2003 | Titolazione Volumetrica | altro | acque,rifiuti, suolo, sedimenti, fanghi | NO |  |  |  | Cromo VI
Arpa EMR- Sez. RA | Dott.ssa Billi 0544210620 | dicromato di ammonio | 7789–09–5 | H350 | sol di rif/standard | EPA 7199A | Cromatografia ionica | altro | acque,rifiuti, suolo, sedimenti, fanghi | NO |  |  |  | Cromo VI
Arpa EMR- Sez. RA | Dott.Scaroni 0544210645 Dott.ssa Billi 0544210620 | cromato di potassio | 7789-00-6 | H350 | reagente | APAT CNR IRSA 4090 Man 29/2003 | Titolazione argentometrica con indicatore | altro | acque/rifiuti liquidi | NO |  |  |  | cloruri
Arpa EMR- Sez. RA | Dott.Scaroni 0544210645 Dott.ssa Billi 0544210620 | tetracloroetilene | 127-18-4 | H351 | solvente | Metodo interno | FT IR | altro | acque reflue,rifiuti, suolo, sedimenti, fanghi | NO |  |  |  | Idrocarburi
Arpa EMR- Sez. RA | Dott.Scaroni 0544210645 Dott.ssa Billi 0544210620 | cloroformio | 67-66-3 | H351 | solvente | APAT CNR IRSA 5070 Man 29 2003 | Determinazione spettrofotometrica (Fenoli) | altro | acque/rifiuti liquidi | NO |  |  |  | Fenoli
Arpa EMR- Sez. RA | Dott.Scaroni 0544210645 Dott.ssa Billi 0544210620 | fenolftaleina | 77-09-8 | H350 | reagente | APAT CNR IRSA 4110 Man 29 2003 | Spettrofotometrica | altro | acque/rifiuti liquidi | NO |  |  |  | Fosforo
Arpa EMR- Sez. RA | Dott.ssa Billi 0544210620 | idrossilammina cloridrato | 5470-11-1 | H351 | reagente | Metodo interno Lfe | Estrazione selettiva | altro | sedimenti | NO |  |  |  | Lfe
Arpa EMR- Sez. RA | Dott.ssa Billi 0544210620 | Mix surrogate standard method 8260 (codice prodotto) STM-530, (1,2 dicloroetano d4) | 17060-07-0 | H350 | sol di rif/standard | EPA 5035/EPA 8260 B | Analisi GC-MS | altro | acque reflue,rifiuti, suolo, sedimenti, fanghi | NO |  |  | Contiene: 4-bromofluorobenzene; dibromofluoromethane; 1,2-dichloroethane-d4; toluene-d8; methanol | Volatili
Arpa EMR- Sez. RA | Dott.ssa Billi 0544210621 | Mix surrogate standard method 8260 (codice prodotto) STM-530, (dibrofluorometano) | 1868-53-7 | H420 | sol di rif/standard |  | Analisi GC-MS | altro | acque reflue,rifiuti, suolo, sedimenti, fanghi | NO |  |  |  | Volatili
Arpa EMR- Sez. RA | Dott. Bandini 0544210606 | dicromato di potassio | 7778-50-9 | H350 | sol di rif/standard | APAT IRSA CNR 8020:2003/ UNI ISO EN 11349/2009 | Test tossicologici | acque reflue | acque reflue,rifiuti, suolo, sedimenti, fanghi | SI | 7447-40-7 / 7446-20-0 | Cloruro di potassio/zinco solfato eptaidrato |  | tossicità con Daphnia magna
Arpa EMR- Sez. RA | Dott. Bandini 0544210606 | formaldeide | 50-00-0 | H350 | reagente | analisi del macrobenthos | prove biologiche | acque naturali | macrobenthos | NO |  |  | UTILIZZATO PER LA CONSERVAZIONE DI CAMPIONI DI MACROBENTHOS | macrobenthos
Arpa EMR- Sez. RA | Dott.ssa Pagnani 0544210628 | chloramphenicol glucose yeast extract agar (cloramfenicolo) | 56-75-7 | H350 | reagente | Conteggio carica batterica | agar germi | acque potabili | controlli microbiologici qualità dell'aria | NO
Arpa EMR- Sez. RA | Dott.ssa Pagnani 0544210628 | silicone in soluzione (tetraclorometano) | 56-23-5 | H351 | reagente | Monitoraggio pollini aerodispersi |  |  | pollini aerodispersi | NO |  |  | utilizzato per facilitare l'adesione dei granuli pollinici al nastro di campionamento. Contiene cloroformio
Arpa EMR- Sez. RA | Dott.ssa Pagnani 0544210628 | silicone in soluzione (tetraclorometano) | 56-23-5 | H420 | reagente | Monitoraggio pollini aerodispersi |  |  | pollini aerodispersi | NO |  |  | utilizzato per facilitare l'adesione dei granuli pollinici al nastro di campionamento. Contiene cloroformio
ARPAER – Bologna | Maria Antonietta Bucci Sabattini 3351411190 | kit Lange LCK (314-414-514) | 7778-50-9 | H350 | reagente | ISO 15705:2002 | VIS | acque reflue |  | NO |  | Metodo Ufficiale | test in cuvetta a seconda %p/p ( ≥0.1 %) il preparato sarà H350 | COD
ARPAER – Bologna | Maria Antonietta Bucci Sabattini 3351411190 | kit Lange LCK 332 (cloroformio) | 67-66-3 | H351 | reagente | M.U. 201:2006 | VIS | acque reflue |  | NO |  | Metodo Ufficiale |  | Tensioattini anionici
ARPAER – Bologna | Maria Antonietta Bucci Sabattini 3351411190 | kit Lange LCK 333 (diclorometano) | 75-09-2 | H351 | reagente | M.U. 201:2006 | VIS | acque reflue |  | NO |  | Metodo Ufficiale |  | Tensioattivi non ionici
ARPAER – Bologna | Maria Antonietta Bucci Sabattini 3351411190 | cloroformio | 67-66-3 | H351 | solvente | APAT CNR IRSA 5170 Man 29 2003 | VIS | acque reflue |  | NO |  | Metodo Ufficiale |  | Tensioattivi anionici
ARPAER – Bologna | Maria Antonietta Bucci Sabattini 3351411190 | kit Lange LCK 331 (cloroformio) | 67-66-3 | H351 | reagente | Lange: test in cuvetta | VIS | acque reflue |  | NO |  | Prodotto Commerciale |  | Tensioattivi cationici
ARPAER – Bologna | Maria Antonietta Bucci Sabattini 3351411190 | formaldeide | 50-00-0 | H351 | reagente | APAT CNR IRSA 5170 Man 29 2003 | Nessuno | acque reflue |  | NO |  | Metodo Ufficiale | Conservante per l'analisi dei Tensioattivi Anionici | Tensioattivi Anionici
APPA TN | Chemelli 0461 493002 | formaldeide 37% | 50-00-0 | H351 | sol di rif/standard | UNICHIM 487 | UV-VIS | aria emissioni |  | NO
APPA TN | Chemelli 0461 493002 | diclorometano | 75-09-2 | H351 | solvente | ISO 18287 2006 | GC-MS | suolo |  | NO |  |  |  | IPA
APPA TN | Chemelli 0461 493002 | dicromato di potassio | 7778-50-9 | H350 | sol di rif/standard | EPA 3060A + EPA 7196A | UV-VIS | suolo |  | NO |  |  |  | COD
APPA TN | Chemelli 0461 493003 | Mix surrogate standard method 8260 (codice prodotto) STM-530, (1,2 dicloroetano d4) | 17060-07-0 | H350 | sol di rif/standard | EPA 5030C: 2003+EPA 8230C:2007 | P&T GC-MS | altro | acque, suoli | NO |  |  | a seconda %p/p ( ≥ 0,1 %) il preparato sarà H350 | Volatili
APPA TN | Chemelli 0461 493004 | Mix surrogate standard method 8260 (codice prodotto) STM-530, (dibromofluorometano) | 1868-53-7 | H420 | sol di rif/standard | EPA 5030C: 2003+EPA 8230C:2008 | P&T GC-MS | altro | acque, suoli | NO |  |  | a seconda %p/p ( ≥ 0,1 %) il preparato sarà H420
APPA TN | Chemelli 0461 493002 | tetraclorometano | 56-23-5 | H351 | sol di rif/standard | EPA 5030C: 2003+EPA 8230C:2006 | P&T GC-MS |  |  | NO
APPA TN | Chemelli 0461 493002 | triclorotrifluoroetano | 76-13-1 | H420 | solvente | APAT IRSA 5160-B2 (Idrocarburi totali) | IR | acque potabili |  | NO |  |  |  | idrocarburi
APPA TN | Chemelli 0461 493002 | diclorometano | 75-09-2 | H351 | solvente | APAT CNR IRSA 5080 Man 29 2003 | estraz liquido liquido; SPE GC-MS | altro | acque | NO |  |  |  | semivolatili (IPA)
APPA TN | Chemelli 0461 493002 | diclorometano | 75-09-2 | H351 | solvente | metodo interno | eluizione su fase solida | alimenti | Alimenti vegetali | NO
APPA TN | Chemelli 0461 493002 | cloroformio | 67-66-3 | H351 | solvente | APAT CNR IRSA 5170 Man 29 2003 | estrazione+spettrofotometria | acque naturali | acque reflue | NO |  |  |  | Tensioattini anionici
APPA TN | Chemelli 0461 493002 | cloroformio | 67-66-3 | H351 | solvente | APAT CNR IRSA 3150 Man 29 2003 | estrazione+spettrofotometria | acque naturali | acque reflue | NO |  |  |  | Cromo VI
APPA TN | Chemelli 0461 493002 | dicromato di potassio | 7778-50-9 | H350 | reagente | APAT CNR IRSA 5130 Man 29 2003 | digestione+titolazione | acque naturali | acque reflue | NO |  |  |  | COD
APPA TN | Chemelli 0461 493002 | 1,2-dicloroetano | 107-06-2 | H350 | solvente | APAT CNR IRSA 5180 Man 29 2003 | estrazione+spettrofotometria | acque reflue |  | NO |  |  |  | Tensioattivi non ionici
ARPA Calabria Dipartimento Provinciale di Cosenza | Spadafora Giuliana 0984790356 | diclorometano | 75-09-2 | H351 | solvente | APAT CNR IRSA 5170 Man 29 2003 | GC-MS | acque naturali | Suolo, sedimenti, rifiuti, acqua potabile | NO |  |  |  | Fitofarmaci
ARPA Calabria Dipartimento Provinciale di Cosenza | Spadafora Giuliana 0984790356 | cloroformio | 67-66-3 | H351 | solvente | APAT CNR IRSA 5170 Man 29 2003 | Spettrofotometrica | acque naturali |  | NO |  |  |  | Tensioattini anionici
ARPA Calabria Dipartimento Provinciale di Cosenza | Spadafora Giuliana 0984790356 | IQC-026 (berillio acetato) | 543-81-7 | H350 | sol di rif/standard | UNI EN ISO 17294 | ICP-MS | acque naturali | Suolo, sedimenti, rifiuti, acqua potabile | NO |  |  |  | Metalli in matrice
ARPA Calabria Dipartimento Provinciale di Cosenza | Spadafora Giuliana 0984790356 | Custom PAH 22-200 ppm (benzo(a)pirene) | 50-32-8 | H350 | sol di rif/standard | APAT CNR IRSA 5080 Man 29 2003 | GC-MS | acque naturali | Suolo, sedimenti, rifiuti, acqua potabile, aria | NO |  |  |  | semivolatili (IPA)
ARPA Calabria Dipartimento Provinciale di Cosenza | Spadafora Giuliana 0984790356 | Custom PAH 22-200 ppm (dibenzo(a,h)antracene) | 53-70-3 | H350 | sol di rif/standard | APAT CNR IRSA 5080 Man 29 2003 | GC-MS | acque naturali | Suolo, sedimenti, rifiuti, acqua potabile, aria | NO |  |  |  | semivolatili (IPA)
ARPA Calabria Dipartimento Provinciale di Vibo Valentia | Francesco Gionfriddo tel. 0963567367 | cloroformio | 67-66-3 | H351 | solvente | APAT CNR IRSA 5170 Man 29 2003 | Spettrofotometrica | acque reflue |  | NO |  |  |  | Tensioattini anionici
ARPACAL DAP CZ | Ventrice Domenica 3475386928 | cloroformio | 67-66-3 | H351 | solvente | Determinazione tensioattivi APAT IRSA CNR 5170 29/03 | estrazione liquido liquido | acque reflue |  | NO |  |  |  | Tensioattini anionici
ARPACAL DAP CZ | Ventrice Domenica 3475386928 | diclorometano | 75-09-2 | H351 | solvente | Determinazione pesticidi (metodo interno) | estrazione | acque potabili |  | NO |  |  |  | Semivolatili(pesticidi)
ARPACAL DAP CZ | Ventrice Domenica 3475386928 | formaldeide | 50-00-0 | H351 | reagente | Determinazione tensioattivi APAT IRSA CNR 5170 29/03 | stabilizzazione campione | acque reflue |  | NO |  |  |  | Tensioattini anionici
ARPACAL DAP CZ | Ventrice Domenica 3475386928 | dicromato di potassio | 7778-50-9 | H350 | reagente | Determinazione COD APAT IRSA CNR 5130 29/03 + screening test in cuvetta | Titolazione o determinazione UV | acque reflue |  | NO |  |  | test in cuvetta a seconda %p/p ( ≥0.1 %) il preparato sarà H350 | COD
APPA Bolzano | 29.8 Laboratorio chimica fisica- Luca Verdi 0471-417140 | diclorometano | 75-09-2 | H351 | solvente | EN 15549:2008 Air quality - Standard method for the measurement of the concentration of benzo[a]pyrene in ambient air | utilizzo diclorometano per estrazione con bagno a ultrasuoni | altro | PM10 | NO |  |  | quantità utilizzata: 300mL*12volte all'anno | semivolatili(PCB e DIOX)
APPA Bolzano | 29.8 Laboratorio chimica fisica- Luca Verdi 0471-417140 | diclorometano | 75-09-2 | H351 | solvente | EN 1948-1:2006 Stationary source emissions - Determination of the mass concentration of PCDDs/PCDFs and dioxin-like PCBs - Part 1: Sampling of PCDDs/PCDFs | utilizzo diclorometano per pulizia linea prelievo diossine (prima e dopo) | aria emissioni |  | NO |  |  | quantità utilizzata: tra 200 - 500mL* 1-2 volte all'anno | semivolatili(IPA)
APPA Bolzano | 29.8 Laboratorio chimica fisica- Luca Verdi 0471-417140 | formaldeide | 50-00-0 | H351 | sol di rif/standard | VDI 3862-6:2004 Gaseous emission measurement Measurement of formaldehyde by the acetylacetone method | utilizzo per taratura- metodo di Hantzsch + analisi fluorimetrica | aria immissioni |  | NO |  |  | quantità utilizzata: 10ml *2 volte all'anno | Aldeidi (aria)
ARPA Puglia- Bari | Dott.ssa Francesca Ferieri 080 5533217 | cadmio (nitrato di cadmio) | 10325-94-7 | H350 | sol di rif/standard | Reg. CE 1881/06 | analisi | alimenti | prodotti alimentari di origine vegetale | no |  |  | a seconda %p/p ( ≥0,01 %) il preparato sarà H350 | cadmio (metalli pesanti)
ARPA Puglia- Bari | Dott.ssa Francesca Ferieri 080 5533218 | diclorometano | 75-09-2 | H351 | solvente | EPA 3510C 1996 | Estrazione | acque naturali |  | NO |  |  |  | estrazione liquido/liquido per semi-volatili (quali???)
ARPA Puglia- Bari | Dott.ssa Francesca Ferieri 080 5533220 | kit (dicromato di potassio) | 7778-50-9 | H350 | reagente | ISO 15705:2002 | spettrofotometria | acque naturali | Acque reflue | NO |  |  | Eliminare il parametro COD a favore della misura del TOC ambientalmente più compatibile, test in cuvetta a seconda %p/p test in cuvetta a seconda %p/p ( ≥0.1 %) il preparato sarà H350 | COD
ARPA Puglia- Bari | Dott.ssa Francesca Ferieri 080 5533221 | cromato di potassio | 7789-00-6 | H350 | reagente | ISO 15705:2002 | Estrazione | acque naturali | Acque reflue | NO |  |  | Eliminare il parametro COD a favore della misura del TOC ambientalmente più compatibile | COD
ARPA Puglia- Bari | Dott.ssa Francesca Ferieri 080 5533222 | cloroformio | 67-66-3 | H351 | solvente | APAT CNR IRSA 5170 Man 29 2003 | Estrazione | acque naturali | Acque reflue | NO |  |  |  | Tensioattivi anionici
ARPA Puglia- Bari | Dott.ssa Francesca Ferieri 080 5533223 | kit Lange LCK 331 (cloroformio) | 67-66-3 | H351 | reagente | LCK331 tensiottivi cationici | spettrofotometria | acque naturali | Acque reflue | NO |  |  |  | Tensioattivi anionici
ARPA Puglia- Bari | Dott.ssa Francesca Ferieri 080 5533224 | kit Lange LCK 333 (diclorometano) | 75-09-2 | H351 | reagente | LCK333 tensiottivi non ionici | spettrofotometria | acque naturali | Acque reflue | NO |  |  |  | Tensioattivi non ionici
ARPA Puglia- Bari | Dott.ssa Francesca Ferieri 080 5533225 | cloroformio | 67-66-3 | H351 | solvente | Metodo interno (Sostanze estraibili in cloroformio) | Estrazione | acque naturali |  | NO |  |  |  | Sostanze estraibili in cloroformio
ARPA Puglia DAP LE | Sturdà Filippo 0832-1810027 | diclorometano | 75-09-2 | H351 | solvente | EPA 525.3 | Estrazione | acque potabili |  | NO |  |  |  | semivolatili
ARPA Puglia DAP LE | Sturdà Filippo 0832-1810027 | cromato di potassio | 7789-00-6 | H350 | reagente | APAT IRSA-CNR 29/2003 n.4090 | Titolazione | acque reflue |  | NO |  |  |  | cloruro (titolazione)
ARPA Puglia DAP LE | Sturdà Filippo 0832-1810027 | kit (cloroformio) | 67-66-3 | H351 | reagente | Determinazione MBAS con kit | Spettrofotometria con kit | acque reflue | Acque sotterranee | NO |  |  |  | Tensioattivi anionici
ARPA Puglia DAP LE | Sturdà Filippo 0832-1810027 | kit (dicromato di potassio) | 7778-50-9 | H350 | reagente | ISO 15705:2002 DETERMINAZIONE DEL COD – METODO CON TUBI SIGILLATI A BASSA SCALA | Spettrofotometria con kit | acque reflue |  | NO |  |  | test in cuvetta a seconda %p/p ( ≥0.1 %) il preparato sarà H350 | COD
ARPA Puglia DAP LE | Sturdà Filippo 0832-1810027 | Custom pesticidi Mix 17-3 - 4,4' DDT | 50-29-3 | H351 | sol di rif/standard | EPA 525.3 | GC-MS | acque potabili |  | NO |  |  | i CAS riportati si riferiscono ai singoli principi attivi presenti: a seconda %p/p ( ≥1 %) il preparato sarà H351 | semivolatili (PESTICIDI)
ARPA Puglia DAP LE | Sturdà Filippo 0832-1810027 | Custom pesticidi Mix 17-3 - dieldrin | 60-57-1 | H351 | sol di rif/standard | EPA 525.3 | GC-MS | acque potabili |  | NO |  |  |  | semivolatili (PESTICIDI)
ARPA Puglia DAP LE | Sturdà Filippo 0832-1810027 | Custom pesticidi Mix 17-3 - aldrin | 309-00-2 | H351 | sol di rif/standard | EPA 525.3 | GC-MS | acque potabili |  | NO |  |  |  | semivolatili (PESTICIDI)
ARPA Puglia DAP LE | Sturdà Filippo 0832-1810027 | miscela IPA 100 ppm (benzo(apirene) | 50-32-8 | H350 | sol di rif/standard | EPA 525.3 | GC-MS | acque potabili |  | NO |  |  |  | semivolatili (IPA)
ARPA Puglia DAP LE | Sturdà Filippo 0832-1810027 | miscela IPA 100 ppm, (dibenzo(a,h)antracene) | 53-70-3 | H350 | sol di rif/standard | EPA 525.3 | GC-MS | acque potabili |  | NO |  |  |  | semivolatili (IPA)
ARPA Puglia DAP LE | Sturdà Filippo 0832-1810027 | miscela IPA 100 ppm (diclorometano, solvente) | 75-09-2 | H351 | sol di rif/standard | EPA 525.3 | GC-MS | acque potabili |  | NO |  |  |  | semivolatili (IPA)
ARPA Puglia DAP LE | Sturdà Filippo 0832-1810027 | VOC Internal Standard/Surrogate Solution 1,2-Dichloroethane-d4 | 17060-07-0 | H350 | sol di rif/standard | UNI EN ISO 15680:2005 | GC-MS P&T | acque potabili |  | NO |  |  | a seconda %p/p ( ≥0.1 %) il preparato sarà H350 | idrocarburi aromatici, clorurati….
ARPA Basilicata | dott.ssa K. Pilat /0971 656 275 | Mix (tetraclorometano) | 56-23-5 | H351 | sol di rif/standard | EPA 8260C 2006 | GC-MS | acque naturali |  | NO |  |  | a seconda %p/p (≥ 1 %) H351 | volatili
ARPA Basilicata | dott.ssa K. Pilat /0971 656 275 | Mix (triclorofluorometano) | 75-69-4 | H420 | sol di rif/standard | EPA 8260C 2006 | GC-MS |  |  | NO |  |  | a seconda %p/p (≥0,1 %) EUH 0549 (H420) | volatili
ARPA Basilicata | dott.ssa K. Pilat /0971 656 275 | Mix (1,1,1-tricloroetano) | 71-55-6 | H420 | sol di rif/standard | EPA 8260C 2006 | GC-MS | suolo |  | NO |  |  | a seconda %p/p (≥0,1 %) EUH 0549 (H420) | volatili
ARPA Basilicata | dott.ssa K. Pilat /0971 656 275 | Mix (bromometano) | 74-83-9 | H420 | sol di rif/standard | EPA 8260C 2006 | GC-MS |  |  | NO |  |  | a seconda %p/p (≥0,1 %) EUH 0549 (H420) | volatili
ARPA Basilicata | dott.ssa K. Pilat /0971 656 275 | Mix (clorometano) | 74-87-3 | H351 | sol di rif/standard | EPA 8260C 2006 | GC-MS | suolo |  | NO |  |  | a seconda %p/p (≥ 1 %) H351 | volatili
ARPA Basilicata | dott.ssa K. Pilat /0971 656 275 | Mix (clorometano) | 74-87-3 | H351 | sol di rif/standard | EPA 8260C 2006 | GC-MS | acque naturali |  | NO |  |  | a seconda %p/p (≥ 1 %) H351 | volatili
ARPA Basilicata | dott.ssa K. Pilat /0971 656 275 | Mix (diclorodifluorometano) | 75-71-8 | H420 | sol di rif/standard | EPA 8260C 2006 | GC-MS |  |  | NO |  |  | a seconda %p/p (≥0,1 %) EUH 0549 (H420) | volatili
Arpas Lab dipartimentale di CAGLIARI | M. P. Usai Tel. 070/4042604 | diclorometano | 75-09-2 | H351 | solvente | EPA 3510C | GC-MS GC-MS-MS | altro | Acque superficiali, terreni | NO |  |  |  | estrazione liquido/liquido per semi-volatili (quali???)
Arpas Lab dipartimentale di CAGLIARI | M. P. Usai Tel. 070/4042604 | tetracloroetilene | 127-18-4 | H351 | solvente | APAT CNR IRSA 5160 | Spettroscopia IR | acque reflue |  | NO |  |  |  | Oli e grassi; idrocarburi
Arpas Lab dipartimentale di CAGLIARI | M. P. Usai Tel. 070/4042604 | kit Lange (dicromato di potassio) | 7778-50-9 | H350 | reagente | COD kit Lange LCK414 e LCK 314 ISPRA met 5135/2014 | Spettrofotometria | acque reflue |  | NO |  |  | test in cuvetta a seconda %p/p ( ≥0.1 %) il preparato sarà H350 | COD
Arpas Lab dipartimentale di ORISTANO | Sergio Puddu 0783 770609 | diclorometano | 75-09-2 | H351 | solvente | estrazione SPE | GC-MS | acque potabili | acque naturali,acque reflue | NO |  |  |  | semi-volatili
Arpas Lab dipartimentale di ORISTANO | Sergio Puddu 0783 770609 | cloruro di cobalto esaidrato | 7791-13-1 | H350 | reagente | test tossicità Dunaliella, Selenastrum | micronutriente | sedimenti | acque reflue, naturali | NO
Arpas Lab dipartimentale di ORISTANO | Sergio Puddu 0783 770609 | formaldeide | 50-00-0 | H351 | reagente | test fitoplancton | microscopia ottica | acque naturali |  | NO | 7681-11-0 7553-56-2 | Ioduro di potassio Iodio | reagente di Lugol : sol ≥ 37%
Arpas Lab dipartimentale di ORISTANO | Sergio Puddu 0783 770610 | kit Lange (dicromato di potassio) | 7778-50-9 | H350 | reagente | COD kit Lange LCK414 e LCK 314 ISPRA met 5135/2014 | Spettrofotometria | acque reflue, superficiali, sotterranee e suoli | acque reflue, superficiali, sotterranee e suoli | NO |  |  | test in cuvetta a seconda %p/p ( ≥0.1 %) il preparato sarà H350 | COD
Arpas Lab dipartimentale di ORISTANO | Sergio Puddu 0783 770609 | dicromato di potassio | 7778-50-9 | H350 | reagente | test tossicità Dunaliella, Selenastrum, Vibrio fischeri | micronutriente | sedimenti | acque reflue, naturali | NO
Arpas Lab dipartimentale di NUORO | A. M. Piroddi Tel. 0784/233401 | diclorometano | 75-09-2 | H351 | solvente | EPA 3510C | GC-MS | altro | Acque superficiali, terreni | NO |  |  |  | semi-volatili
Arpas Lab dipartimentale di NUORO | A. M. Piroddi Tel. 0784/233401 | tetracloroetilene | 127-18-4 | H351 | solvente | APAT CNR IRSA 5160 | Spettroscopia IR | acque reflue |  | NO |  |  |  | oli e grassi ; idrocarburi
Arpas Lab dipartimentale di NUORO | A. M. Piroddi Tel. 0784/233401 | kit Lange (dicromato di potassio) | 7778-50-9 | H350 | reagente | COD kit Lange LCK414 e LCK 314 ISPRA met 5135/2014 | Spettrofotometria | acque reflue |  | NO |  |  | test in cuvetta a seconda %p/p ( ≥0.1 %) il preparato sarà H350 | COD
Arpas Lab dipartimentale di SASSARI | Pietro L. Caria 079 2835383 | diclorometano | 75-09-2 | H351 | solvente | EPA 3510C | GC-MS GC-MS-MS | Acque superficiali, terreni | Acque superficiali, terreni | NO |  |  |  | semi-volatili
Arpas Lab dipartimentale di SASSARI | Pietro L. Caria 079 2835383 | kit Lange LCK 333 (diclorometano) | 75-09-2 | H351 | reagente | Tensioattivi non ionici kit Lange LCK333 APAT - IRSA 29/2003 Metodo n°5170 | Spettrofotometria | acque reflue | acque reflue | NO |  |  |  | Tensioattivi non ionici
Arpas Lab dipartimentale di SASSARI | Pietro L. Caria 079 2835383 | kit Lange LCK 331 (cloroformio) | 67-66-3 | H351 | reagente | Tensioattivi Cationici kit Lange LCK331 APAT - IRSA 29/2003 Metodo n°5170 | Spettrofotometria | acque reflue | acque reflue | NO |  |  |  | Tensioattivi cationici
Arpas Lab dipartimentale di SASSARI | Pietro L. Caria 079 2835383 | kit Lange LCK 332 (cloroformio) | 67-66-3 | H351 | reagente | Tensioattivi anionici kit Lange LCK332 APAT - IRSA 29/2003 Metodo n°5170 | Spettrofotometria | acque reflue, acque superficiali | acque reflue, acque superficiali | NO |  |  |  | Tensioattivi anionici
Arpas Lab dipartimentale di SASSARI | Pietro L. Caria 079 2835383 | kit Lange (dicromato di potassio) | 7778-50-9 | H350 | reagente | COD kit Lange LCK414 e LCK 314 ISPRA met 5135/2014 | Spettrofotometria | acque reflue, superficiali, sotterranee e suoli | acque reflue, superficiali, sotterranee e suoli | NO |  |  | test in cuvetta a seconda %p/p ( ≥0.1 %) il preparato sarà H350 | COD
Arpas Lab dipartimentale del SULCIS | M.S. Palazzoli Tel. 0781/5110672 | diclorometano | 75-09-2 | H351 | solvente | EPA 3510C | GC/GC-MS | altro | acque reflue, superficiali, sotterranee e suoli | NO |  |  |  | semi-volatili
Arpas Lab dipartimentale del SULCIS | M.S. Palazzoli Tel. 0781/5110672 | kit Lange LCK 333 (diclorometano) | 75-09-2 | H351 | reagente | Tensioattivi non ionici kit Lange LCK333 APAT - IRSA 29/2003 Metodo n°5170 | Spettrofotometria | acque reflue | acque reflue | NO |  |  |  | Tensioattivi non ionici
Arpas Lab dipartimentale del SULCIS | M.S. Palazzoli Tel. 0781/5110672 | kit Lange LCK 331 (cloroformio) | 67-66-3 | H351 | reagente | Tensioattivi Cationici kit Lange LCK331 APAT - IRSA 29/2003 Metodo n°5170 | Spettrofotometria | acque reflue | acque reflue | NO |  |  |  | Tensioattivi cationici
Arpas Lab dipartimentale del SULCIS | M.S. Palazzoli Tel. 0781/5110672 | kit Lange LCK 332 (cloroformio) | 67-66-3 | H351 | reagente | Tensioattivi anionici kit Lange LCK332 APAT - IRSA 29/2003 Metodo n°5170 | Spettrofotometria | acque reflue, acque superficiali | acque reflue, acque superficiali | NO |  |  |  | Tensioattivi anionici
Arpas Lab dipartimentale del SULCIS | M.S. Palazzoli Tel. 0781/5110672 | cloruro di cobalto esaidrato | 7791-13-1 | H350 | reagente | test tossicità Dunaliella, Selenastrum |  |  | Liquida(acque-elutriati) | NO
Arpas Lab dipartimentale del SULCIS | M.S. Palazzoli Tel. 0781/5110672 | dicromato di potassio | 7778-50-9 | H350 | sol di rif/standard | Tossico di riferimento per i test ecotossicologici |  | altro | Liquida(acque-elutriati) | NO |  |  |  | Ecotossicità
ARPA LIGURIA | Dott. Paolo Legnani - 0183673260 | benzene | 71-43-2 | H350 | sol di rif/standard | APAT CNR IRSA 5140 Man 29 2003 | GC | acque potabili |  | NO |  |  | a seconda %p/p il preparato sarà H350 | BTEX
ARPA LIGURIA | Dott. Paolo Legnani - 0183673260 | dicromato di potassio | 7778-50-9 | H350 | reagente | APAT CNR IRSA 5130 Man 29 2003 | Titolazione | acque reflue |  | NO |  |  | OK | COD
ARPA LIGURIA | Dott. Paolo Legnani - 0183673260 | cloroetene | 75-01-4 | H350 | sol di rif/standard | APAT CNR IRSA 5150 Man 29 2003 | GC | acque naturali |  | NO |  |  | a seconda %p/p il preparato sarà H350 | AOX
ARPA LIGURIA | Dott. Paolo Legnani - 0183673260 | tricloroetilene | 79-01-6 | H350 | sol di rif/standard | APAT CNR IRSA 5150 Man 29 2003 | GC | acque potabili |  | NO |  |  | a seconda %p/p il preparato sarà H350 | AOX
ARPA LIGURIA | Dott. Paolo Legnani - 0183673260 | fenolftaleina | 77-09-8 | H350 | reagente | Reg. CEE n.2568/91 Allegato II - mod. Reg.CEE 702/07 | Titolazione | alimenti |  | NO |  |  |  | n°PEROSSIDI
ARPA LIGURIA | Dott. Paolo Legnani - 0183673260 | furfurolo | 98-01-1 | H351 | reagente | Ricerca oli di semi | Spettrofotometrica | alimenti |  | NO
ARPA LIGURIA | Dott. Paolo Legnani - 0183673260 | cloroformio | 67-66-3 | H351 | solvente | Estrazione sostanze psicoattive (MI) | GC | altro | droghe da strada | NO |  |  |  | sostanze psicoattive
ARPA LIGURIA | Dott. Paolo Legnani - 0183673260 | diclorometano | 75-09-2 | H351 | solvente | EPA 3510C + EPA 8081B | GC | sedimenti |  | NO |  |  |  | semi-volatili
ARPA LIGURIA | Dott. Paolo Legnani - 0183673260 | 4 amminoazobenzene | 60-09-3 | H350 | sol di rif/standard | EPA 3535A + EPA 8270D | GC | acque naturali |  | NO |  |  | a seconda %p/p il preparato sarà H350
ARPA LIGURIA | Dott. Paolo Legnani - 0183673260 | 4,4'-DDD | 72-54-8 | H351 | sol di rif/standard | Rapp. ISTISAN 07/31 Met. ISS CAC 015 rev 00 | GC | acque potabili |  | NO |  |  | a seconda %p/p (≥0,1 %) il preparato sarà H350
ARPA LIGURIA | Dott. Paolo Legnani - 0183673260 | 4,4'-DDE | 72-55-9 | H351 | sol di rif/standard | Rapp. ISTISAN 07/31 Met. ISS CAC 015 rev 01 | GC | acque potabili |  | NO |  |  | a seconda %p/p (≥ 1 %) il preparato sarà H351
ARPA LIGURIA | Dott. Paolo Legnani - 0183673260 | esaclorobenzene | 118-74-1 | H350 | sol di rif/standard | Rapp. ISTISAN 07/31 Met. ISS CAC 015 rev 02 | GC | acque potabili |  | NO |  |  | a seconda %p/p (≥0,1 %) il preparato sarà H350
ARPA LIGURIA | Dott. Paolo Legnani - 0183673260 | α-HCH | 319-84-6 | H351 | sol di rif/standard | Rapp. ISTISAN 07/31 Met. ISS CAC 015 rev 03 | GC | acque potabili |  | NO |  |  | a seconda %p/p (≥ 1 %) il preparato sarà H351
ARPA LIGURIA | Dott. Paolo Legnani - 0183673260 | simazina | 122-34-9 | H351 | sol di rif/standard | Rapp. ISTISAN 07/31 Met. ISS CAC 015 rev 04 | GC | acque potabili |  | NO |  |  | a seconda %p/p (≥ 1 %) il preparato sarà H351
ARPA LIGURIA | Dott. Pier Paolo Toso 01984181248 | Multistandard 24 elementi ICP nitrato di berillio da 0,1% a 0,25% | 13597-99-4 | H350 | sol di rif/standard | UNI 17294-2:2005 / APAT CNR IRSA 3020 / EPA 6010B / EPA 6020A | ICP-OES / ICP-MS | acque potabili | Acque naturali, acque reflue, suolo, rifiuti, aria emissioni | NO
ARPA LIGURIA | Dott. Pier Paolo Toso 01984181248 | Multistandard 24 elementi ICP nitrato di nickel da 0,01% a 0,1 % | 13138-45-9 | H350 | sol di rif/standard | UNI 17294-2:2005 / APAT CNR IRSA 3020 / EPA 6010B / EPA 6020A | ICP-OES / ICP-MS | acque potabili | Acque naturali, acque reflue, suolo, rifiuti, aria emissioni | NO
ARPA LIGURIA | Dott. Pier Paolo Toso 01984181248 | arsenico 1000 ppm (acido arsenico) | 7778-39-4 | H350 | sol di rif/standard | prove di conferma qualitativa | ICP-OES / ICP-MS | acque potabili | Acque naturali, acque reflue, suolo, rifiuti, aria emissioni | NO
ARPA LIGURIA | Dott. Pier Paolo Toso 01984181248 | cadmio 1000 ppm | 7440-43-9 | H350 | sol di rif/standard | prove di conferma qualitativa | ICP-OES / ICP-MS | acque potabili | Acque naturali, acque reflue, suolo, rifiuti, aria emissioni | NO
ARPA LIGURIA | Dott. Pier Paolo Toso 01984181248 | cromo VI 1000 ppm (dicromato di potassio) | 7778-50-9 | H350 | sol di rif/standard | APAT CNR IRSA 3150C /EPA 3060A+3155 | Uv-VIS | acque naturali | Suoli, sedimenti | NO
ARPA LIGURIA | Dott. Pier Paolo Toso 01984181248 | Mix taratura composti fenilstannici, (diclorometano, solvente) | 75-09-2 | H351 | sol di rif/standard | metodo interno | HPLC-ICP-MS | acque naturali | / | NO
ARPA LIGURIA | Dott. Pier Paolo Toso 01984181248 | Mix taratura composti butilstannici, (diclorometano, solvente) | 75-09-2 | H351 | sol di rif/standard | metodo interno | HPLC-ICP-MS | acque naturali | / | NO
ARPA LIGURIA | Dott. Pier Paolo Toso 01984181248 | Mix taratura composti tributilstannici, (diclorometano, solvente) | 75-09-2 | H351 | sol di rif/standard | metodo interno | HPLC-ICP-MS | acque naturali | / | NO
ARPA LIGURIA | Dott. Pier Paolo Toso 01984181248 | diclorometano | 75-09-2 | H351 | solvente | UNI 10511-1:1996/A1 | Volumetria | acque reflue | acque potabili | NO |  |  |  | tensioattivi non-ionici
ARPA LIGURIA | Dott. Pier Paolo Toso 01984181248 | fenolftaleina | 77-09-8 | H350 | reagente | metodo interno | Volumetria | acque potabili | acque naturali | NO |  |  |  | alcalinità
ARPA LIGURIA | Dott. Pier Paolo Toso 01984181248 | formazina 4000 NTU (solfato di idrazina) | 10034-93-2 | H350 | sol di rif/standard | Rapporti ISTISAN 31/2007 met. ISS.BLA.030 | Nefelometria | acque naturali | piscine | NO
ARPA LIGURIA | Dott. Pier Paolo Toso 01984181248 | EA-1000 Ni : mix di sali per riempimento colonne TOC ( monossido di nichel) | 1313-99-1 | H350 | reagente | D.M. 13/09/1999 metodi 7.1 e 14.1 | analizzatore elementare | suolo | sedimenti, rifiuti | NO |  |  |  | TOC e Azoto totale
ARPA LOMBARDIA-Milano PB | Livio Mauri 02.74872526 | triclorofluorometano | 75-69-4 | H420 | sol di rif/standard | EPA | GC-MS | acque naturali |  | NO |  |  | a seconda %p/p ( ≥0,1 %) il preparato sarà H420
ARPA LOMBARDIA-Milano PB | Livio Mauri 02.74872526 | triclorotrifluoroetano | 76-13-1 | H420 | sol di rif/standard | EPA | GC-MS | acque naturali |  | NO |  |  | a seconda %p/p ( ≥0,1 %) il preparato sarà H420
ARPA LOMBARDIA-Milano PB | Livio Mauri 02.74872526 | diclorotetrafluoroetano | 76-14-2 | H420 | sol di rif/standard | EPA | GC-MS | acque naturali |  | NO |  |  | a seconda %p/p ( ≥0,1 %) il preparato sarà H420
ARPA LOMBARDIA-Milano PB | Livio Mauri 02.74872526 | tetraclorometano | 56-23-5 | H420 | sol di rif/standard | EPA | GC-MS | acque naturali |  | NO |  |  | a seconda %p/p ( ≥0,1 %) il preparato sarà H420
ARPA LOMBARDIA-Milano PB | Livio Mauri 02.74872526 | 1,1,1-tricloroetano | 71-55-6 | H420 | sol di rif/standard | EPA | GC-MS | acque naturali |  | NO |  |  | a seconda %p/p ( ≥0,1 %) il preparato sarà H420
ARPA Lombardia Pavia | Marinone | tetraclorometano | 56-23-5 | H351 | sol di rif/standard | EPA5030C/03+EPA8260C/06 | P&T GC-MS | acque naturali | suolo + tutte le matrici acque | NO |  |  | a seconda %p/p ( ≥ 1 %) il preparato sarà H351
ARPA Lombardia Pavia | Marinone | 1,1,1-tricloroetano | 71-55-6 | H420 | sol di rif/standard | EPA5030C/03+EPA8260C/06 | P&T GC-MS | acque naturali | suolo + tutte le matrici acque | NO |  |  | a seconda %p/p ( ≥0,1 %) il preparato sarà H420
Arpa Piemonte | Marcello Morello- Torino - tel 011/19680383 | VOC Ultrascientific DWM 588 - 2000 ug/ml - (benzene) | 71-43-2 | H350 | sol di rif/standard | Metodo interno -APAT CNR-IRSA METODO 5140 MAN 29/2003 + APAT CNR-IRSA METODO 5150 MAN 29/2003 | P&T GC-MS | acque potabili |  | NO |  |  |  | volatili (BTEX)
Arpa Piemonte | Marcello Morello- Torino - tel 011/19680383 | VOC Ultrascientific DWM 588 - 2000 ug/ml - (tetraclorometano) | 56-23-5 | H420 | sol di rif/standard | Metodo interno -APAT CNR-IRSA METODO 5140 MAN 29/2003 + APAT CNR-IRSA METODO 5150 MAN 29/2003 | P&T GC-MS | acque potabili |  | NO |  |  |  | volatili (VOC)
Arpa Piemonte | Marcello Morello- Torino - tel 011/19680383 | VOC Ultrascientific DWM 588 - 2000 ug/ml - (1,2-dibromoetano) | 106-93-4 | H420 | sol di rif/standard | Metodo interno -APAT CNR-IRSA METODO 5140 MAN 29/2003 + APAT CNR-IRSA METODO 5150 MAN 29/2003 | P&T GC-MS | acque potabili |  | NO |  |  |  | volatili (VOC)
Arpa Piemonte | Marcello Morello- Torino - tel 011/19680383 | VOC Ultrascientific DWM 588 - 2000 ug/ml - (1,1-dicloroetano) | 75-34-3 | H420 | sol di rif/standard | Metodo interno -APAT CNR-IRSA METODO 5140 MAN 29/2003 + APAT CNR-IRSA METODO 5150 MAN 29/2003 | P&T GC-MS | acque potabili |  | NO |  |  |  | volatili (VOC)
Arpa Piemonte | Marcello Morello- Torino - tel 011/19680383 | VOC Ultrascientific DWM 588 - 2000 ug/ml - (1,1,2-tricloroetano) | 79-00-5 | H420 | sol di rif/standard | Metodo interno -APAT CNR-IRSA METODO 5140 MAN 29/2003 + APAT CNR-IRSA METODO 5150 MAN 29/2003 | P&T GC-MS | acque potabili |  | NO |  |  |  | volatili (VOC)
Arpa Piemonte | Marcello Morello- Torino - tel 011/19680383 | VOC Ultrascientific DWM 588 - 2000 ug/ml - (tricloroetilene) | 79-01-6 | H350 | sol di rif/standard | Metodo interno -APAT CNR-IRSA METODO 5140 MAN 29/2003 + APAT CNR-IRSA METODO 5150 MAN 29/2003 | P&T GC-MS | acque potabili |  | NO |  |  |  | volatili (VOC)
Arpa Piemonte | Marcello Morello- Torino - tel 011/19680383 | VOC Ultrascientific DWM 588 - 2000 ug/ml - (cloroetene) | 75-01-4 | H350 | sol di rif/standard | Metodo interno -APAT CNR-IRSA METODO 5140 MAN 29/2003 + APAT CNR-IRSA METODO 5150 MAN 29/2003 | P&T GC-MS | acque potabili |  | NO |  |  |  | volatili (VOC)
Arpa Piemonte | Marcello Morello- Torino - tel 011/19680383 | VOC Ultrascientific DWM 588 - 2000 ug/ml - (benzene) | 71-43-2 | H350 | sol di rif/standard | Metodo interno -APAT CNR-IRSA METODO 5140 MAN 29/2003 + APAT CNR-IRSA METODO 5150 MAN 29/2003 | P&T GC-MS | acque naturali |  | NO |  |  |  | volatili (BTEX)
Arpa Piemonte | Marcello Morello- Torino - tel 011/19680383 | VOC Ultrascientific DWM 588 - 2000 ug/ml - (tetraclorometano) | 56-23-5 | H420 | sol di rif/standard | Metodo interno -APAT CNR-IRSA METODO 5140 MAN 29/2003 + APAT CNR-IRSA METODO 5150 MAN 29/2003 | P&T GC-MS | acque naturali |  | NO |  |  |  | volatili (VOC)
Arpa Piemonte | Marcello Morello- Torino - tel 011/19680383 | VOC Ultrascientific DWM 588 - 2000 ug/ml - (1,2-dibromoetano) | 106-93-4 | H420 | sol di rif/standard | Metodo interno -APAT CNR-IRSA METODO 5140 MAN 29/2003 + APAT CNR-IRSA METODO 5150 MAN 29/2003 | P&T GC-MS | acque naturali |  | NO |  |  |  | volatili (VOC)
Arpa Piemonte | Marcello Morello- Torino - tel 011/19680383 | VOC Ultrascientific DWM 588 - 2000 ug/ml - (1,1-dicloroetano) | 75-34-3 | H420 | sol di rif/standard | Metodo interno -APAT CNR-IRSA METODO 5140 MAN 29/2003 + APAT CNR-IRSA METODO 5150 MAN 29/2003 | P&T GC-MS | acque naturali |  | NO |  |  |  | volatili (VOC)
Arpa Piemonte | Marcello Morello- Torino - tel 011/19680383 | VOC Ultrascientific DWM 588 - 2000 ug/ml - (1,1,2-tricloroetano) | 79-00-5 | H420 | sol di rif/standard | Metodo interno -APAT CNR-IRSA METODO 5140 MAN 29/2003 + APAT CNR-IRSA METODO 5150 MAN 29/2003 | P&T GC-MS | acque naturali |  | NO |  |  |  | volatili (VOC)
Arpa Piemonte | Marcello Morello- Torino - tel 011/19680383 | VOC Ultrascientific DWM 588 - 2000 ug/ml - (tricloroetilene) | 79-01-6 | H350 | sol di rif/standard | Metodo interno -APAT CNR-IRSA METODO 5140 MAN 29/2003 + APAT CNR-IRSA METODO 5150 MAN 29/2003 | P&T GC-MS | acque naturali |  | NO |  |  |  | volatili (VOC)
Arpa Piemonte | Marcello Morello- Torino - tel 011/19680383 | VOC Ultrascientific DWM 588 - 2000 ug/ml - (cloroetene) | 75-01-4 | H350 | sol di rif/standard | Metodo interno -APAT CNR-IRSA METODO 5140 MAN 29/2003 + APAT CNR-IRSA METODO 5150 MAN 29/2003 | P&T GC-MS | acque naturali |  | NO |  |  |  | volatili (BTEX)
Arpa Piemonte | Marcello Morello- Torino - tel 011/19680383 | VOC Ultrascientific DWM 588 - 2000 ug/ml - (benzene) | 71-43-2 | H350 | sol di rif/standard | Metodo interno -APAT CNR-IRSA METODO 5140 MAN 29/2003 + APAT CNR-IRSA METODO 5150 MAN 29/2003 | P&T GC-MS | acque reflue |  | NO |  |  |  | volatili (BTEX)
Arpa Piemonte | Marcello Morello- Torino - tel 011/19680383 | VOC Ultrascientific DWM 588 - 2000 ug/ml - (tetraclorometano) | 56-23-5 | H420 | sol di rif/standard | Metodo interno -APAT CNR-IRSA METODO 5140 MAN 29/2003 + APAT CNR-IRSA METODO 5150 MAN 29/2003 | P&T GC-MS | acque reflue |  | NO |  |  |  | volatili (VOC)
Arpa Piemonte | Marcello Morello- Torino - tel 011/19680383 | VOC Ultrascientific DWM 588 - 2000 ug/ml - (1,2-dibromoetano) | 106-93-4 | H420 | sol di rif/standard | Metodo interno -APAT CNR-IRSA METODO 5140 MAN 29/2003 + APAT CNR-IRSA METODO 5150 MAN 29/2003 | P&T GC-MS | acque reflue |  | NO |  |  |  | volatili (VOC)
Arpa Piemonte | Marcello Morello- Torino - tel 011/19680383 | VOC Ultrascientific DWM 588 - 2000 ug/ml - (1,1-dicloroetano) | 75-34-3 | H420 | sol di rif/standard | Metodo interno -APAT CNR-IRSA METODO 5140 MAN 29/2003 + APAT CNR-IRSA METODO 5150 MAN 29/2003 | P&T GC-MS | acque reflue |  | NO |  |  |  | volatili (VOC)
Arpa Piemonte | Marcello Morello- Torino - tel 011/19680383 | VOC Ultrascientific DWM 588 - 2000 ug/ml - (1,1,2-tricloroetano) | 79-00-5 | H420 | sol di rif/standard | Metodo interno -APAT CNR-IRSA METODO 5140 MAN 29/2003 + APAT CNR-IRSA METODO 5150 MAN 29/2003 | P&T GC-MS | acque reflue |  | NO |  |  |  | volatili (VOC)
Arpa Piemonte | Marcello Morello- Torino - tel 011/19680383 | VOC Ultrascientific DWM 588 - 2000 ug/ml - (tricloroetilene) | 79-01-6 | H350 | sol di rif/standard | Metodo interno -APAT CNR-IRSA METODO 5140 MAN 29/2003 + APAT CNR-IRSA METODO 5150 MAN 29/2003 | P&T GC-MS | acque reflue |  | NO |  |  |  | volatili (VOC)
Arpa Piemonte | Marcello Morello- Torino - tel 011/19680383 | VOC Ultrascientific DWM 588 - 2000 ug/ml - (cloroetene) | 75-01-4 | H350 | sol di rif/standard | Metodo interno -APAT CNR-IRSA METODO 5140 MAN 29/2003 + APAT CNR-IRSA METODO 5150 MAN 29/2003 | P&T GC-MS | acque reflue |  | NO |  |  |  | volatili (BTEX)
Arpa Piemonte | Marcello Morello- Torino - tel 011/19680383 | VOC Ultrascientific DWM 588 - 2000 ug/ml - (benzene) | 71-43-2 | H350 | sol di rif/standard | Determinazione di composti organici volatili (VOCs) in suoli e sedimenti mediante Purge &Trap + GC/MS - EPA 5035A:2002 + EPA 5030C:2003 + EPA 8260B:1996 | P&T GC-MS | Suoli |  | NO |  |  |  | volatili (BTEX)
Arpa Piemonte | Marcello Morello- Torino - tel 011/19680383 | VOC Ultrascientific DWM 588 - 2000 ug/ml - (tetraclorometano) | 56-23-5 | H420 | sol di rif/standard | Determinazione di composti organici volatili (VOCs) in suoli e sedimenti mediante Purge &Trap + GC/MS - EPA 5035A:2002 + EPA 5030C:2003 + EPA 8260B:1996 | P&T GC-MS | Suoli |  | NO |  |  |  | volatili (VOC)
Arpa Piemonte | Marcello Morello- Torino - tel 011/19680383 | VOC Ultrascientific DWM 588 - 2000 ug/ml - (1,2-dibromoetano) | 106-93-4 | H420 | sol di rif/standard | Determinazione di composti organici volatili (VOCs) in suoli e sedimenti mediante Purge &Trap + GC/MS - EPA 5035A:2002 + EPA 5030C:2003 + EPA 8260B:1996 | P&T GC-MS | Suoli |  | NO |  |  |  | volatili (VOC)
Arpa Piemonte | Marcello Morello- Torino - tel 011/19680383 | VOC Ultrascientific DWM 588 - 2000 ug/ml - (1,1-dicloroetano) | 75-34-3 | H420 | sol di rif/standard | Determinazione di composti organici volatili (VOCs) in suoli e sedimenti mediante Purge &Trap + GC/MS - EPA 5035A:2002 + EPA 5030C:2003 + EPA 8260B:1996 | P&T GC-MS | Suoli |  | NO |  |  |  | volatili (VOC)
Arpa Piemonte | Marcello Morello- Torino - tel 011/19680383 | VOC Ultrascientific DWM 588 - 2000 ug/ml - (1,1,2-tricloroetano) | 79-00-5 | H420 | sol di rif/standard | Determinazione di composti organici volatili (VOCs) in suoli e sedimenti mediante Purge &Trap + GC/MS - EPA 5035A:2002 + EPA 5030C:2003 + EPA 8260B:1996 | P&T GC-MS | Suoli |  | NO |  |  |  | volatili (VOC)
Arpa Piemonte | Marcello Morello- Torino - tel 011/19680383 | VOC Ultrascientific DWM 588 - 2000 ug/ml - (tricloroetilene) | 79-01-6 | H350 | sol di rif/standard | Determinazione di composti organici volatili (VOCs) in suoli e sedimenti mediante Purge &Trap + GC/MS - EPA 5035A:2002 + EPA 5030C:2003 + EPA 8260B:1996 | P&T GC-MS | Suoli |  | NO |  |  |  | volatili (VOC)
Arpa Piemonte | Marcello Morello- Torino - tel 011/19680383 | VOC Ultrascientific DWM 588 - 2000 ug/ml - (cloroetene) | 75-01-4 | H350 | sol di rif/standard | Metodo interno -APAT CNR-IRSA METODO 5140 MAN 29/2003 + APAT CNR-IRSA METODO 5150 MAN 29/2003 | P&T GC-MS | Suoli |  | NO |  |  |  | volatili (BTEX)
Arpa Piemonte | Marcello Morello- Torino - tel 011/19680383 | VOC Ultrascientific DWM 588 - 2000 ug/ml - (benzene) | 71-43-2 | H350 | sol di rif/standard | Metodo Interno U.RP.M716 - DETERMINAZIONE DI IPA SU FIALE E FILTRI (HPLC) | HPLC | aeriformi su fiale e filtri |  | NO |  |  |  | volatili (BTEX)
Arpa Piemonte | Marcello Morello- Torino - tel 011/19680383 | VOC Ultrascientific DWM 588 - 2000 ug/ml - (tetraclorometano) | 56-23-5 | H420 | sol di rif/standard | Metodo Interno U.RP.M716 - DETERMINAZIONE DI IPA SU FIALE E FILTRI (HPLC) | HPLC | aeriformi su fiale e filtri |  | NO |  |  |  | volatili (VOC)
Arpa Piemonte | Marcello Morello- Torino - tel 011/19680383 | VOC Ultrascientific DWM 588 - 2000 ug/ml - (1,2-dibromoetano) | 106-93-4 | H420 | sol di rif/standard | Metodo Interno U.RP.M716 - DETERMINAZIONE DI IPA SU FIALE E FILTRI (HPLC) | HPLC | aeriformi su fiale e filtri |  | NO |  |  |  | volatili (VOC)
Arpa Piemonte | Marcello Morello- Torino - tel 011/19680383 | VOC Ultrascientific DWM 588 - 2000 ug/ml - (1,1-dicloroetano) | 75-34-3 | H420 | sol di rif/standard | Metodo Interno U.RP.M716 - DETERMINAZIONE DI IPA SU FIALE E FILTRI (HPLC) | HPLC | aeriformi su fiale e filtri |  | NO |  |  |  | volatili (VOC)
Arpa Piemonte | Marcello Morello- Torino - tel 011/19680383 | VOC Ultrascientific DWM 588 - 2000 ug/ml - (1,1,2-tricloroetano) | 79-00-5 | H420 | sol di rif/standard | Metodo Interno U.RP.M716 - DETERMINAZIONE DI IPA SU FIALE E FILTRI (HPLC) | HPLC | aeriformi su fiale e filtri |  | NO |  |  |  | volatili (VOC)
Arpa Piemonte | Marcello Morello- Torino - tel 011/19680383 | VOC Ultrascientific DWM 588 - 2000 ug/ml - (tricloroetilene) | 79-01-6 | H350 | sol di rif/standard | Metodo Interno U.RP.M716 - DETERMINAZIONE DI IPA SU FIALE E FILTRI (HPLC) | HPLC | aeriformi su fiale e filtri |  | NO |  |  |  | volatili (VOC)
Arpa Piemonte | Marcello Morello- Torino - tel 011/19680383 | Custom Standard - 5000ug/mL in Metanolo (cloroetene) | 75-01-4 | H350 | sol di rif/standard | EMISSIONI DA SORGENTE FISSA - DETERMINAZIONE DELLA CONCENTRAZIONE IN MASSA DI SINGOLI COMPOSTI ORGANICI IN FORMA GASSOSA - METODO MEDIANTE CARBONI ATTIVI E DESORBIMENTO CON SOLVENTE - UNI EN 13649:2002 | GC-MS | SOV aeriformi su fiale |  | NO |  |  |  | SOV
Arpa Piemonte | Marcello Morello- Torino - tel 011/19680383 | Aromatic Hydrocarbons Mix 11 - 2000ug/mL in Metanolo (benzene) | 71-43-2 | H350 | sol di rif/standard | APAT CNR-IRSA Metodo 5140 Man 29/2003aromatici e APAT CNR-IRSA 5150 Man.29/2003 - Solventi clorurati | GC-MS | Acqua |  | NO |  |  |  | volatili (VOC)
Arpa Piemonte | Marcello Morello- Torino - tel 011/19680383 | PAH mixture Ultra scientific PM 022 - 2000 ug/ml (acenaftene) | 83-32-9 | H351 | sol di rif/standard | Metodo interno rif. APAT CNR-IRSA METODO 5080 MAN 29/2003 - (U.RP.M250) | GC-MS | acque potabili |  | NO |  |  |  | semivolatili (IPA)
Arpa Piemonte | Marcello Morello- Torino - tel 011/19680383 | PAH mixture Ultra scientific PM 022 - 2000 ug/ml (acenaftilene) | 208-96-8 | H351 | sol di rif/standard | Metodo interno rif. APAT CNR-IRSA METODO 5080 MAN 29/2003 - (U.RP.M250) | GC-MS | acque potabili |  | NO |  |  |  | semivolatili (IPA)
Arpa Piemonte | Marcello Morello- Torino - tel 011/19680383 | PAH mixture Ultra scientific PM 022 - 2000 ug/ml (antracene) | 120-12-7 | H351 | sol di rif/standard | Metodo interno rif. APAT CNR-IRSA METODO 5080 MAN 29/2003 - (U.RP.M250) | GC-MS | acque potabili |  | NO |  |  |  | semivolatili (IPA)
Arpa Piemonte | Marcello Morello- Torino - tel 011/19680383 | PAH mixture Ultra scientific PM 022 - 2000 ug/ml (benzo(b)fluorantene) | 205-99-2 | H350 | sol di rif/standard | Metodo interno rif. APAT CNR-IRSA METODO 5080 MAN 29/2003 - (U.RP.M250) | GC-MS | acque potabili |  | NO |  |  |  | semivolatili (IPA)
Arpa Piemonte | Marcello Morello- Torino - tel 011/19680383 | PAH mixture Ultra scientific PM 022 - 2000 ug/ml (benzo(k)fluorantene) | 207-08-9 | H350 | sol di rif/standard | Metodo interno rif. APAT CNR-IRSA METODO 5080 MAN 29/2003 - (U.RP.M250) | GC-MS | acque potabili |  | NO |  |  |  | semivolatili (IPA)
Arpa Piemonte | Marcello Morello- Torino - tel 011/19680383 | PAH mixture Ultra scientific PM 022 - 2000 ug/ml (benzo(ghi)perilene) | 191-24-2 | H351 | sol di rif/standard | Metodo interno rif. APAT CNR-IRSA METODO 5080 MAN 29/2003 - (U.RP.M250) | GC-MS | acque potabili |  | NO |  |  |  | semivolatili (IPA)
Arpa Piemonte | Marcello Morello- Torino - tel 011/19680383 | PAH mixture Ultra scientific PM 022 - 2000 ug/ml (crisene) | 218-01-9 | H350 | sol di rif/standard | Metodo interno rif. APAT CNR-IRSA METODO 5080 MAN 29/2003 - (U.RP.M250) | GC-MS | acque potabili |  | NO |  |  |  | semivolatili (IPA)
Arpa Piemonte | Marcello Morello- Torino - tel 011/19680383 | PAH mixture Ultra scientific PM 022 - 2000 ug/ml (dibenzo(a,h)antracene) | 53-70-3 | H350 | sol di rif/standard | Metodo interno rif. APAT CNR-IRSA METODO 5080 MAN 29/2003 - (U.RP.M250) | GC-MS | acque potabili |  | NO |  |  |  | semivolatili (IPA)
Arpa Piemonte | Marcello Morello- Torino - tel 011/19680383 | PAH mixture Ultra scientific PM 022 - 2000 ug/ml (fluorantene) | 206-44-0 | H351 | sol di rif/standard | Metodo interno rif. APAT CNR-IRSA METODO 5080 MAN 29/2003 - (U.RP.M250) | GC-MS | acque potabili |  | NO |  |  |  | semivolatili (IPA)
Arpa Piemonte | Marcello Morello- Torino - tel 011/19680383 | PAH mixture Ultra scientific PM 022 - 2000 ug/ml (fluorene) | 86-73-7 | H351 | sol di rif/standard | Metodo interno rif. APAT CNR-IRSA METODO 5080 MAN 29/2003 - (U.RP.M250) | GC-MS | acque potabili |  | NO |  |  |  | semivolatili (IPA)
Arpa Piemonte | Marcello Morello- Torino - tel 011/19680383 | PAH mixture Ultra scientific PM 022 - 2000 ug/ml (indeno(1,2,3-cd)pirene) | 193-39-5 | H351 | sol di rif/standard | Metodo interno rif. APAT CNR-IRSA METODO 5080 MAN 29/2003 - (U.RP.M250) | GC-MS | acque potabili |  | NO |  |  |  | semivolatili (IPA)
Arpa Piemonte | Marcello Morello- Torino - tel 011/19680383 | PAH mixture Ultra scientific PM 022 - 2000 ug/ml (naftalene) | 91-20-3 | H351 | sol di rif/standard | Metodo interno rif. APAT CNR-IRSA METODO 5080 MAN 29/2003 - (U.RP.M250) | GC-MS | acque potabili |  | NO |  |  |  | semivolatili (IPA)
Arpa Piemonte | Marcello Morello- Torino - tel 011/19680383 | PAH mixture Ultra scientific PM 022 - 2000 ug/ml (fenantrene) | 85-01-8 | H351 | sol di rif/standard | Metodo interno rif. APAT CNR-IRSA METODO 5080 MAN 29/2003 - (U.RP.M250) | GC-MS | acque potabili |  | NO |  |  |  | semivolatili (IPA)
Arpa Piemonte | Marcello Morello- Torino - tel 011/19680383 | PAH mixture Ultra scientific PM 022 - 2000 ug/ml (pirene) | 129-00-0 | H351 | sol di rif/standard | Metodo interno rif. APAT CNR-IRSA METODO 5080 MAN 29/2003 - (U.RP.M250) | GC-MS | acque potabili |  | NO |  |  |  | semivolatili (IPA)
Arpa Piemonte | Marcello Morello- Torino - tel 011/19680383 | PAH mixture Ultra scientific PM 022 - 2000 ug/ml (benzo(a)pirene) | 50-32-8 | H350 | sol di rif/standard | Metodo interno rif. APAT CNR-IRSA METODO 5080 MAN 29/2003 - (U.RP.M250) | GC-MS | acque potabili |  | NO |  |  |  | semivolatili (IPA)
Arpa Piemonte | Marcello Morello- Torino - tel 011/19680383 | PAH mixture Ultra scientific PM 022 - 2000 ug/ml (benzo(e)pirene) | 192-97-2 | H350 | sol di rif/standard | Metodo interno rif. APAT CNR-IRSA METODO 5080 MAN 29/2003 - (U.RP.M250) | GC-MS | acque potabili |  | NO |  |  |  | semivolatili (IPA)
Arpa Piemonte | Marcello Morello- Torino - tel 011/19680383 | PAH mixture Ultra scientific PM 022 - 2000 ug/ml (dibenzo(a,l)prene) | 191-30-0 | H350 | sol di rif/standard | Metodo interno rif. APAT CNR-IRSA METODO 5080 MAN 29/2003 - (U.RP.M250) | GC-MS | acque potabili |  | NO |  |  |  | semivolatili (IPA)
Arpa Piemonte | Marcello Morello- Torino - tel 011/19680383 | PAH mixture Ultra scientific PM 022 - 2000 ug/ml (dibenzo(a,e)pirene) | 192-65-4 | H351 | sol di rif/standard | Metodo interno rif. APAT CNR-IRSA METODO 5080 MAN 29/2003 - (U.RP.M250) | GC-MS | acque potabili |  | NO |  |  |  | semivolatili (IPA)
Arpa Piemonte | Marcello Morello- Torino - tel 011/19680383 | PAH mixture Ultra scientific PM 022 - 2000 ug/ml (dibenzo(a,i)pirene) | 189-55-9 | H351 | sol di rif/standard | Metodo interno rif. APAT CNR-IRSA METODO 5080 MAN 29/2003 - (U.RP.M250) | GC-MS | acque potabili |  | NO |  |  |  | semivolatili (IPA)
Arpa Piemonte | Marcello Morello- Torino - tel 011/19680383 | PAH mixture Ultra scientific PM 022 - 2000 ug/ml (dibenzo(a,h)pirene) | 189-64-0 | H350 | sol di rif/standard | Metodo interno rif. APAT CNR-IRSA METODO 5080 MAN 29/2003 - (U.RP.M250) | GC-MS | acque potabili |  | NO |  |  |  | semivolatili (IPA)
Arpa Piemonte | Marcello Morello- Torino - tel 011/19680383 | PAH mixture Ultra scientific PM 022 - (diclorometano, solvente) | 75-09-2 | H351 | sol di rif/standard | Metodo interno rif. APAT CNR-IRSA METODO 5080 MAN 29/2003 - (U.RP.M250) | GC-MS | acque potabili |  | NO |  |  |  | semivolatili (IPA)
Arpa Piemonte | Marcello Morello- Torino - tel 011/19680383 | PAH mixture Ultra scientific PM 022 - 2000 ug/ml (acenaftene) | 83-32-9 | H351 | sol di rif/standard | Metodo interno rif. APAT CNR-IRSA METODO 5080 MAN 29/2003 - (U.RP.M250) | GC-MS | acque naturali |  | NO |  |  |  | semivolatili (IPA)
Arpa Piemonte | Marcello Morello- Torino - tel 011/19680383 | PAH mixture Ultra scientific PM 022 - 2000 ug/ml (acenaftilene) | 208-96-8 | H351 | sol di rif/standard | Metodo interno rif. APAT CNR-IRSA METODO 5080 MAN 29/2003 - (U.RP.M250) | GC-MS | acque naturali |  | NO |  |  |  | semivolatili (IPA)
Arpa Piemonte | Marcello Morello- Torino - tel 011/19680383 | PAH mixture Ultra scientific PM 022 - 2000 ug/ml (antracene) | 120-12-7 | H351 | sol di rif/standard | Metodo interno rif. APAT CNR-IRSA METODO 5080 MAN 29/2003 - (U.RP.M250) | GC-MS | acque naturali |  | NO |  |  |  | semivolatili (IPA)
Arpa Piemonte | Marcello Morello- Torino - tel 011/19680383 | PAH mixture Ultra scientific PM 022 - 2000 ug/ml (benzo(b)fluorantene) | 205-99-2 | H350 | sol di rif/standard | Metodo interno rif. APAT CNR-IRSA METODO 5080 MAN 29/2003 - (U.RP.M250) | GC-MS | acque naturali |  | NO |  |  |  | semivolatili (IPA)
Arpa Piemonte | Marcello Morello- Torino - tel 011/19680383 | PAH mixture Ultra scientific PM 022 - 2000 ug/ml (benzo(k)fluorantene) | 207-08-9 | H350 | sol di rif/standard | Metodo interno rif. APAT CNR-IRSA METODO 5080 MAN 29/2003 - (U.RP.M250) | GC-MS | acque naturali |  | NO |  |  |  | semivolatili (IPA)
Arpa Piemonte | Marcello Morello- Torino - tel 011/19680383 | PAH mixture Ultra scientific PM 022 - 2000 ug/ml (benzo(ghi)perilene) | 191-24-2 | H351 | sol di rif/standard | Metodo interno rif. APAT CNR-IRSA METODO 5080 MAN 29/2003 - (U.RP.M250) | GC-MS | acque naturali |  | NO |  |  |  | semivolatili (IPA)
Arpa Piemonte | Marcello Morello- Torino - tel 011/19680383 | PAH mixture Ultra scientific PM 022 - 2000 ug/ml (crisene) | 218-01-9 | H350 | sol di rif/standard | Metodo interno rif. APAT CNR-IRSA METODO 5080 MAN 29/2003 - (U.RP.M250) | GC-MS | acque naturali |  | NO |  |  |  | semivolatili (IPA)
Arpa Piemonte | Marcello Morello- Torino - tel 011/19680383 | PAH mixture Ultra scientific PM 022 - 2000 ug/ml (dibenzo(a,h)antracene) | 53-70-3 | H350 | sol di rif/standard | Metodo interno rif. APAT CNR-IRSA METODO 5080 MAN 29/2003 - (U.RP.M250) | GC-MS | acque naturali |  | NO |  |  |  | semivolatili (IPA)
Arpa Piemonte | Marcello Morello- Torino - tel 011/19680383 | PAH mixture Ultra scientific PM 022 - 2000 ug/ml (fluorantene) | 206-44-0 | H351 | sol di rif/standard | Metodo interno rif. APAT CNR-IRSA METODO 5080 MAN 29/2003 - (U.RP.M250) | GC-MS | acque naturali |  | NO |  |  |  | semivolatili (IPA)
Arpa Piemonte | Marcello Morello- Torino - tel 011/19680383 | PAH mixture Ultra scientific PM 022 - 2000 ug/ml (fluorene) | 86-73-7 | H351 | sol di rif/standard | Metodo interno rif. APAT CNR-IRSA METODO 5080 MAN 29/2003 - (U.RP.M250) | GC-MS | acque naturali |  | NO |  |  |  | semivolatili (IPA)
Arpa Piemonte | Marcello Morello- Torino - tel 011/19680383 | PAH mixture Ultra scientific PM 022 - 2000 ug/ml (indeno(1,2,3-cd)pirene) | 193-39-5 | H351 | sol di rif/standard | Metodo interno rif. APAT CNR-IRSA METODO 5080 MAN 29/2003 - (U.RP.M250) | GC-MS | acque naturali |  | NO |  |  |  | semivolatili (IPA)
Arpa Piemonte | Marcello Morello- Torino - tel 011/19680383 | PAH mixture Ultra scientific PM 022 - 2000 ug/ml (naftalene) | 91-20-3 | H351 | sol di rif/standard | Metodo interno rif. APAT CNR-IRSA METODO 5080 MAN 29/2003 - (U.RP.M250) | GC-MS | acque naturali |  | NO |  |  |  | semivolatili (IPA)
Arpa Piemonte | Marcello Morello- Torino - tel 011/19680383 | PAH mixture Ultra scientific PM 022 - 2000 ug/ml (fenantrene) | 85-01-8 | H351 | sol di rif/standard | Metodo interno rif. APAT CNR-IRSA METODO 5080 MAN 29/2003 - (U.RP.M250) | GC-MS | acque naturali |  | NO |  |  |  | semivolatili (IPA)
Arpa Piemonte | Marcello Morello- Torino - tel 011/19680383 | PAH mixture Ultra scientific PM 022 - 2000 ug/ml (pirene) | 129-00-0 | H351 | sol di rif/standard | Metodo interno rif. APAT CNR-IRSA METODO 5080 MAN 29/2003 - (U.RP.M250) | GC-MS | acque naturali |  | NO |  |  |  | semivolatili (IPA)
Arpa Piemonte | Marcello Morello- Torino - tel 011/19680383 | PAH mixture Ultra scientific PM 022 - 2000 ug/ml (benzo(a)pirene) | 50-32-8 | H350 | sol di rif/standard | Metodo interno rif. APAT CNR-IRSA METODO 5080 MAN 29/2003 - (U.RP.M250) | GC-MS | acque potabili |  | NO |  |  |  | semivolatili (IPA)
Arpa Piemonte | Marcello Morello- Torino - tel 011/19680383 | PAH mixture Ultra scientific PM 022 - 2000 ug/ml (benzo(e)pirene) | 192-97-2 | H350 | sol di rif/standard | Metodo interno rif. APAT CNR-IRSA METODO 5080 MAN 29/2003 - (U.RP.M250) | GC-MS | acque naturali |  | NO |  |  |  | semivolatili (IPA)
Arpa Piemonte | Marcello Morello- Torino - tel 011/19680383 | PAH mixture Ultra scientific PM 022 - 2000 ug/ml (dibenzo(a,l)prene) | 191-30-0 | H350 | sol di rif/standard | Metodo interno rif. APAT CNR-IRSA METODO 5080 MAN 29/2003 - (U.RP.M250) | GC-MS | acque naturali |  | NO |  |  |  | semivolatili (IPA)
Arpa Piemonte | Marcello Morello- Torino - tel 011/19680383 | PAH mixture Ultra scientific PM 022 - 2000 ug/ml (dibenzo(a,e)pirene) | 192-65-4 | H351 | sol di rif/standard | Metodo interno rif. APAT CNR-IRSA METODO 5080 MAN 29/2003 - (U.RP.M250) | GC-MS | acque naturali |  | NO |  |  |  | semivolatili (IPA)
Arpa Piemonte | Marcello Morello- Torino - tel 011/19680383 | PAH mixture Ultra scientific PM 022 - 2000 ug/ml (dibenzo(a,i)pirene) | 189-55-9 | H351 | sol di rif/standard | Metodo interno rif. APAT CNR-IRSA METODO 5080 MAN 29/2003 - (U.RP.M250) | GC-MS | acque naturali |  | NO |  |  |  | semivolatili (IPA)
Arpa Piemonte | Marcello Morello- Torino - tel 011/19680383 | PAH mixture Ultra scientific PM 022 - 2000 ug/ml (dibenzo(a,h)pirene) | 189-64-0 | H350 | sol di rif/standard | Metodo interno rif. APAT CNR-IRSA METODO 5080 MAN 29/2003 - (U.RP.M250) | GC-MS | acque naturali |  | NO |  |  |  | semivolatili (IPA)
Arpa Piemonte | Marcello Morello- Torino - tel 011/19680383 | PAH mixture Ultra scientific PM 022 - (diclorometano, solvente) | 75-09-2 | H351 | sol di rif/standard | Metodo interno rif. APAT CNR-IRSA METODO 5080 MAN 29/2003 - (U.RP.M250) | GC-MS | acque naturali |  | NO |  |  |  | semivolatili (IPA)
Arpa Piemonte | Marcello Morello- Torino - tel 011/19680383 | PAH mixture Ultra scientific PM 022 - 2000 ug/ml (acenaftene) | 83-32-9 | H351 | sol di rif/standard | Determinazione di idrocarburi policiclici aromatici (IPA) in suolo e rifiuti EPA 8270D:2007 (U.RP.280) | GC-MS | Rifiuti, Suoli |  | NO |  |  |  | semivolatili (IPA)
Arpa Piemonte | Marcello Morello- Torino - tel 011/19680383 | PAH mixture Ultra scientific PM 022 - 2000 ug/ml (acenaftilene) | 208-96-8 | H351 | sol di rif/standard | Determinazione di idrocarburi policiclici aromatici (IPA) in suolo e rifiuti EPA 8270D:2007 (U.RP.280) | GC-MS | Rifiuti, Suoli |  | NO |  |  |  | semivolatili (IPA)
Arpa Piemonte | Marcello Morello- Torino - tel 011/19680383 | PAH mixture Ultra scientific PM 022 - 2000 ug/ml (antracene) | 120-12-7 | H351 | sol di rif/standard | Determinazione di idrocarburi policiclici aromatici (IPA) in suolo e rifiuti EPA 8270D:2007 (U.RP.280) | GC-MS | Rifiuti, Suoli |  | NO |  |  |  | semivolatili (IPA)
Arpa Piemonte | Marcello Morello- Torino - tel 011/19680383 | PAH mixture Ultra scientific PM 022 - 2000 ug/ml (benzo(b)fluorantene) | 205-99-2 | H350 | sol di rif/standard | Determinazione di idrocarburi policiclici aromatici (IPA) in suolo e rifiuti EPA 8270D:2007 (U.RP.280) | GC-MS | Rifiuti, Suoli |  | NO |  |  |  | semivolatili (IPA)
Arpa Piemonte | Marcello Morello- Torino - tel 011/19680383 | PAH mixture Ultra scientific PM 022 - 2000 ug/ml (benzo(k)fluorantene) | 207-08-9 | H350 | sol di rif/standard | Determinazione di idrocarburi policiclici aromatici (IPA) in suolo e rifiuti EPA 8270D:2007 (U.RP.280) | GC-MS | Rifiuti, Suoli |  | NO |  |  |  | semivolatili (IPA)
Arpa Piemonte | Marcello Morello- Torino - tel 011/19680383 | PAH mixture Ultra scientific PM 022 - 2000 ug/ml (benzo(ghi)perilene) | 191-24-2 | H351 | sol di rif/standard | Determinazione di idrocarburi policiclici aromatici (IPA) in suolo e rifiuti EPA 8270D:2007 (U.RP.280) | GC-MS | Rifiuti, Suoli |  | NO |  |  |  | semivolatili (IPA)
Arpa Piemonte | Marcello Morello- Torino - tel 011/19680383 | PAH mixture Ultra scientific PM 022 - 2000 ug/ml (crisene) | 218-01-9 | H350 | sol di rif/standard | Determinazione di idrocarburi policiclici aromatici (IPA) in suolo e rifiuti EPA 8270D:2007 (U.RP.280) | GC-MS | Rifiuti, Suoli |  | NO |  |  |  | semivolatili (IPA)
Arpa Piemonte | Marcello Morello- Torino - tel 011/19680383 | PAH mixture Ultra scientific PM 022 - 2000 ug/ml (dibenzo(a,h)antracene) | 53-70-3 | H350 | sol di rif/standard | Determinazione di idrocarburi policiclici aromatici (IPA) in suolo e rifiuti EPA 8270D:2007 (U.RP.280) | GC-MS | Rifiuti, Suoli |  | NO |  |  |  | semivolatili (IPA)
Arpa Piemonte | Marcello Morello- Torino - tel 011/19680383 | PAH mixture Ultra scientific PM 022 - 2000 ug/ml (fluorantene) | 206-44-0 | H351 | sol di rif/standard | Determinazione di idrocarburi policiclici aromatici (IPA) in suolo e rifiuti EPA 8270D:2007 (U.RP.280) | GC-MS | Rifiuti, Suoli |  | NO |  |  |  | semivolatili (IPA)
Arpa Piemonte | Marcello Morello- Torino - tel 011/19680383 | PAH mixture Ultra scientific PM 022 - 2000 ug/ml (fluorene) | 86-73-7 | H351 | sol di rif/standard | Determinazione di idrocarburi policiclici aromatici (IPA) in suolo e rifiuti EPA 8270D:2007 (U.RP.280) | GC-MS | Rifiuti, Suoli |  | NO |  |  |  | semivolatili (IPA)
Arpa Piemonte | Marcello Morello- Torino - tel 011/19680383 | PAH mixture Ultra scientific PM 022 - 2000 ug/ml (indeno(1,2,3-cd)pirene) | 193-39-5 | H351 | sol di rif/standard | Determinazione di idrocarburi policiclici aromatici (IPA) in suolo e rifiuti EPA 8270D:2007 (U.RP.280) | GC-MS | Rifiuti, Suoli |  | NO |  |  |  | semivolatili (IPA)
Arpa Piemonte | Marcello Morello- Torino - tel 011/19680383 | PAH mixture Ultra scientific PM 022 - 2000 ug/ml (naftalene) | 91-20-3 | H351 | sol di rif/standard | Determinazione di idrocarburi policiclici aromatici (IPA) in suolo e rifiuti EPA 8270D:2007 (U.RP.280) | GC-MS | Rifiuti, Suoli |  | NO |  |  |  | semivolatili (IPA)
Arpa Piemonte | Marcello Morello- Torino - tel 011/19680383 | PAH mixture Ultra scientific PM 022 - 2000 ug/ml (fenantrene) | 85-01-8 | H351 | sol di rif/standard | Determinazione di idrocarburi policiclici aromatici (IPA) in suolo e rifiuti EPA 8270D:2007 (U.RP.280) | GC-MS | Rifiuti, Suoli |  | NO |  |  |  | semivolatili (IPA)
Arpa Piemonte | Marcello Morello- Torino - tel 011/19680383 | PAH mixture Ultra scientific PM 022 - 2000 ug/ml (pirene) | 129-00-0 | H351 | sol di rif/standard | Determinazione di idrocarburi policiclici aromatici (IPA) in suolo e rifiuti EPA 8270D:2007 (U.RP.280) | GC-MS | Rifiuti, Suoli |  | NO |  |  |  | semivolatili (IPA)
Arpa Piemonte | Marcello Morello- Torino - tel 011/19680383 | PAH mixture Ultra scientific PM 022 - 2000 ug/ml (benzo(a)pirene) | 50-32-8 | H350 | sol di rif/standard | Metodo interno rif. APAT CNR-IRSA METODO 5080 MAN 29/2003 - (U.RP.M250) | GC-MS | acque potabili |  | NO |  |  |  | semivolatili (IPA)
Arpa Piemonte | Marcello Morello- Torino - tel 011/19680383 | PAH mixture Ultra scientific PM 022 - 2000 ug/ml (benzo(e)pirene) | 192-97-2 | H350 | sol di rif/standard | Determinazione di idrocarburi policiclici aromatici (IPA) in suolo e rifiuti EPA 8270D:2007 (U.RP.280) | GC-MS | Rifiuti, Suoli |  | NO |  |  |  | semivolatili (IPA)
Arpa Piemonte | Marcello Morello- Torino - tel 011/19680383 | PAH mixture Ultra scientific PM 022 - 2000 ug/ml (dibenzo(a,l)prene) | 191-30-0 | H350 | sol di rif/standard | Determinazione di idrocarburi policiclici aromatici (IPA) in suolo e rifiuti EPA 8270D:2007 (U.RP.280) | GC-MS | Rifiuti, Suoli |  | NO |  |  |  | semivolatili (IPA)
Arpa Piemonte | Marcello Morello- Torino - tel 011/19680383 | PAH mixture Ultra scientific PM 022 - 2000 ug/ml (dibenzo(a,e)pirene) | 192-65-4 | H351 | sol di rif/standard | Determinazione di idrocarburi policiclici aromatici (IPA) in suolo e rifiuti EPA 8270D:2007 (U.RP.280) | GC-MS | Rifiuti, Suoli |  | NO |  |  |  | semivolatili (IPA)
Arpa Piemonte | Marcello Morello- Torino - tel 011/19680383 | PAH mixture Ultra scientific PM 022 - 2000 ug/ml (dibenzo(a,i)pirene) | 189-55-9 | H351 | sol di rif/standard | Determinazione di idrocarburi policiclici aromatici (IPA) in suolo e rifiuti EPA 8270D:2007 (U.RP.280) | GC-MS | Rifiuti, Suoli |  | NO |  |  |  | semivolatili (IPA)
Arpa Piemonte | Marcello Morello- Torino - tel 011/19680383 | PAH mixture Ultra scientific PM 022 - 2000 ug/ml (dibenzo(a,h)pirene) | 189-64-0 | H350 | sol di rif/standard | Determinazione di idrocarburi policiclici aromatici (IPA) in suolo e rifiuti EPA 8270D:2007 (U.RP.280) | GC-MS | Rifiuti, Suoli |  | NO |  |  |  | semivolatili (IPA)
Arpa Piemonte | Marcello Morello- Torino - tel 011/19680383 | PAH mixture Ultra scientific PM 022 - (diclorometano, solvente) | 75-09-2 | H351 | sol di rif/standard | Determinazione di idrocarburi policiclici aromatici (IPA) in suolo e rifiuti EPA 8270D:2007 (U.RP.280) | GC-MS | Rifiuti, Suoli |  | NO |  |  |  | semivolatili (IPA)
Arpa Piemonte | Marcello Morello- Torino - tel 011/19680383 | ICP Calibration Standard 23 elementi in Acido Nitrico - 1000ug/ml Nichel (nitrato) | 13138-45-9 | H350 | sol di rif/standard | Metodo Interno U.RP.M314 "Metalli in acque reflue, mineralizzazione ed ICP/MS" rif: APAT CNR IRSA Metodo 2010 Man 29/2003, EPA 200,8 Rev 5.5 1996 | ICP-MS | acque reflue |  | NO |  |  |  | Metalli
Arpa Piemonte | Marcello Morello- Torino - tel 011/19680383 | ICP Calibration Standard in Acido Nitrico- 1000ug/ml Berillio (nitrato) | 13597-99-4 | H350 | sol di rif/standard | Metodo Interno U.RP.M314 "Metalli in acque reflue, mineralizzazione ed ICP/MS" rif: APAT CNR IRSA Metodo 2010 Man 29/2003, EPA 200,8 Rev 5.5 1996 | ICP-MS | acque reflue |  | NO |  |  |  | Metalli
Arpa Piemonte | Marcello Morello- Torino - tel 011/19680383 | ICP Calibration Standard 23 elementi in Acido Nitrico - 1000ug/ml Cadmio (nitrato) | 10325-94-7 | H350 | sol di rif/standard | Metodo Interno U.RP.M314 "Metalli in acque reflue, mineralizzazione ed ICP/MS" rif: APAT CNR IRSA Metodo 2010 Man 29/2003, EPA 200,8 Rev 5.5 1996 | ICP-MS | acque reflue |  | NO |  |  |  | Metalli
Arpa Piemonte | Marcello Morello- Torino - tel 011/19680383 | ICP Calibration Standard 23 elementi in Acido Nitrico - 1000ug/ml (Cobalto Nitrato) | 10141-05-6 | H350 | sol di rif/standard | Metodo Interno U.RP.M314 "Metalli in acque reflue, mineralizzazione ed ICP/MS" rif: APAT CNR IRSA Metodo 2010 Man 29/2003, EPA 200,8 Rev 5.5 1996 | ICP-MS | acque reflue |  | NO |  |  |  | Metalli
Arpa Piemonte | Marcello Morello- Torino - tel 011/19680383 | ICP Calibration Standard 23 elementi in Acido Nitrico - 1000ug/ml (Nichel Nitrato) | 13138-45-9 | H350 | sol di rif/standard | Metodo Interno U.RP.M672 "Determinazione di Metalli su particolato" rf: EPA 625/R-96/010a | ICP-MS | Altro | Particolato | NO |  |  |  | Metalli
Arpa Piemonte | Marcello Morello- Torino - tel 011/19680383 | ICP Calibration Standard in Acido Nitrico - 1000ug/ml Berillio (nitrato) | 13597-99-4 | H350 | sol di rif/standard | Metodo Interno U.RP.M314 "Metalli in acque reflue, mineralizzazione ed ICP/MS" rif: APAT CNR IRSA Metodo 2010 Man 29/2003, EPA 200,8 Rev 5.5 1996 | ICP-MS | Altro | Particolato | NO |  |  |  | Metalli
Arpa Piemonte | Marcello Morello- Torino - tel 011/19680383 | ICP Calibration Standard 23 elementi in Acido Nitrico - 1000ug/ml Cadmio (nitrato) | 10325-94-7 | H350 | sol di rif/standard | Metodo Interno U.RP.M672 "Determinazione di Metalli su particolato" rf: EPA 625/R-96/010a | ICP-MS | Altro | Particolato | NO |  |  |  | Metalli
Arpa Piemonte | Marcello Morello- Torino - tel 011/19680383 | ICP Calibration Standard 23 elementi in Acido Nitrico - 1000ug/ml (Cobalto Nitrato) | 10141-05-6 | H350 | sol di rif/standard | Metodo Interno U.RP.M672 "Determinazione di Metalli su particolato" rf: EPA 625/R-96/010a | ICP-MS | Altro | Particolato | NO |  |  |  | Metalli
Arpa Piemonte | Marcello Morello- Torino - tel 011/19680383 | ICP Calibration Standard 23 elementi in Acido Nitrico - 1000ug/ml (Nichel Nitrato) | 13138-45-9 | H350 | sol di rif/standard | Metodo interno U.RO.M739 "Determinazione metalli nel vino" rif: OIV-MA-AS322-13 R2013 | ICP Ottico | Altro | Vino | NO |  |  |  | Metalli
Arpa Piemonte | Marcello Morello- Torino - tel 011/19680383 | ICP Calibration Standard in Acido Nitrico - 1000ug/ml Berillio (nitrato) | 13597-99-4 | H350 | sol di rif/standard | Metodo Interno U.RP.M314 "Metalli in acque reflue, mineralizzazione ed ICP/MS" rif: APAT CNR IRSA Metodo 2010 Man 29/2003, EPA 200,8 Rev 5.5 1996 | ICP-MS | Altro | Vino | NO |  |  |  | Metalli
Arpa Piemonte | Marcello Morello- Torino - tel 011/19680383 | ICP Calibration Standard 23 elementi in Acido Nitrico - 1000ug/ml Cadmio (nitrato) | 10325-94-7 | H350 | sol di rif/standard | Metodo interno U.RO.M739 "Determinazione metalli nel vino" rif: OIV-MA-AS322-13 R2013 | ICP Ottico | Altro | Vino | NO |  |  |  | Metalli
Arpa Piemonte | Marcello Morello- Torino - tel 011/19680383 | ICP Calibration Standard 23 elementi in Acido Nitrico - 1000ug/ml (Cobalto Nitrato) | 10141-05-6 | H350 | sol di rif/standard | Metodo interno U.RO.M739 "Determinazione metalli nel vino" rif: OIV-MA-AS322-13 R2013 | ICP Ottico | Altro | Vino | NO |  |  |  | Metalli
Arpa Piemonte | Marcello Morello- Torino - tel 011/19680383 | ICP Calibration Standard 23 elementi in Acido Nitrico - 1000ug/ml (Nichel Nitrato) | 13138-45-9 | H350 | sol di rif/standard | Metodo interno U.RP.M848 "Determinazione dei metallinelle acque" rif: APHA 3120B - 2012 | ICP Ottico | acque potabili |  | NO |  |  |  | Metalli
Arpa Piemonte | Marcello Morello- Torino - tel 011/19680383 | ICP Calibration Standard in Acido Nitrico - 1000ug/ml Berillio (nitrato) | 13597-99-4 | H350 | sol di rif/standard | Metodo Interno U.RP.M314 "Metalli in acque reflue, mineralizzazione ed ICP/MS" rif: APAT CNR IRSA Metodo 2010 Man 29/2003, EPA 200,8 Rev 5.5 1996 | ICP-MS | acque potabili |  | NO |  |  |  | Metalli
Arpa Piemonte | Marcello Morello- Torino - tel 011/19680383 | ICP Calibration Standard 23 elementi in Acido Nitrico - 1000ug/ml Cadmio (nitrato) | 10325-94-7 | H350 | sol di rif/standard | Metodo interno U.RP.M848 "Determinazione dei metallinelle acque" rif: APHA 3120B - 2012 | ICP Ottico | acque potabili |  | NO |  |  |  | Metalli
Arpa Piemonte | Marcello Morello- Torino - tel 011/19680383 | ICP Calibration Standard 23 elementi in Acido Nitrico - 1000ug/ml (Cobalto Nitrato) | 10141-05-6 | H350 | sol di rif/standard | Metodo interno U.RP.M848 "Determinazione dei metallinelle acque" rif: APHA 3120B - 2012 | ICP Ottico | acque potabili |  | NO |  |  |  | Metalli
Arpa Piemonte | Marcello Morello- Torino - tel 011/19680383 | ICP Calibration Standard 23 elementi in Acido Nitrico - 1000ug/ml (Nichel Nitrato) | 13138-45-9 | H350 | sol di rif/standard | Metodo interno U.RP.M848 "Determinazione dei metallinelle acque" rif: APHA 3120B - 2012 | ICP Ottico | acque naturali |  | NO |  |  |  | Metalli
Arpa Piemonte | Marcello Morello- Torino - tel 011/19680383 | ICP Calibration Standard in Acidi Nitrico - 1000ug/ml Berillio (nitrato) | 13597-99-4 | H350 | sol di rif/standard | Metodo Interno U.RP.M314 "Metalli in acque reflue, mineralizzazione ed ICP/MS" rif: APAT CNR IRSA Metodo 2010 Man 29/2003, EPA 200,8 Rev 5.5 1996 | ICP-MS | acque naturali |  | NO |  |  |  | Metalli
Arpa Piemonte | Marcello Morello- Torino - tel 011/19680383 | ICP Calibration Standard 23 elementi in Acido Nitrico - 1000ug/ml Cadmio (nitrato) | 10325-94-7 | H350 | sol di rif/standard | Metodo interno U.RP.M848 "Determinazione dei metallinelle acque" rif: APHA 3120B - 2012 | ICP Ottico | acque naturali |  | NO |  |  |  | Metalli
Arpa Piemonte | Marcello Morello- Torino - tel 011/19680383 | ICP Calibration Standard 23 elementi in Acido Nitrico - 1000ug/ml (Cobalto Nitrato) | 10141-05-6 | H350 | sol di rif/standard | Metodo interno U.RP.M848 "Determinazione dei metallinelle acque" rif: APHA 3120B - 2012 | ICP Ottico | acque naturali |  | NO |  |  |  | Metalli
Arpa Piemonte | Marcello Morello- Torino - tel 011/19680383 | Method DM471 Standard Mixtur 1 - 1000 ug/mL (benzene) | 71-43-2 | H350 | sol di rif/standard | Determinazione composti organici volatili nelle acque (VOCs) mediante Purge & Trap e GC-MS - EPA 5030C:1996 + EPA 8260B:1996 | GC-MS | Acqua |  | NO |  |  |  | VOC
Arpa Piemonte | Marcello Morello- Torino - tel 011/19680383 | Method DM471 Standard Mixtur 1 - 1000 ug/mL (benzene) | 71-43-2 | H350 | sol di rif/standard | UNI EN 13649:2002 | GC-MS | Aria |  | NO |  |  |  | Aromatici
Arpa Piemonte | Marcello Morello- Torino - tel 011/19680383 | Standard - 2000ug/mL (benzene) | 71-43-2 | H350 | sol di rif/standard | DETERMINAZIONE, TRAMITE LA TECNICA GC/MS, DI SOSTANZE ORGANICHE PERICOLOSE PRESENTI IN MISCELE DI SOLVENTI SOTTOFORMA DI IMPUREZZE - Metodo Interno U.rp.ma018 | GC-MS | miscele di solventi |  | NO |  |  |  | Benzene
Arpa Piemonte | Marcello Morello- Torino - tel 011/19680383 | PAH Mix 525 - 100 ug/mL (acenaftilene) | 208-96-8 | H351 | sol di rif/standard | Determinazione di inquinanti semivolatili, antiparassitari ed IPA in GC/MS - EPA 8270D:2007 (U.RP.280) | GC-MS | Rifiuti, Suoli,Acqua |  | NO |  |  |  | IPA
Arpa Piemonte | Marcello Morello- Torino - tel 011/19680383 | PAH Mix 525 - 100 ug/mL (antracene) | 120-12-7 | H351 | sol di rif/standard | Determinazione di inquinanti semivolatili, antiparassitari ed IPA in GC/MS - EPA 8270D:2007 (U.RP.280) | GC-MS | Rifiuti, Suoli,Acqua |  | NO |  |  |  | IPA
Arpa Piemonte | Marcello Morello- Torino - tel 011/19680383 | PAH Mix 525 - 100 ug/mL (benzo(b)fluorantene) | 205-99-2 | H350 | sol di rif/standard | Determinazione di inquinanti semivolatili, antiparassitari ed IPA in GC/MS - EPA 8270D:2007 (U.RP.280) | GC-MS | Rifiuti, Suoli,Acqua |  | NO |  |  |  | IPA
Arpa Piemonte | Marcello Morello- Torino - tel 011/19680383 | PAH Mix 525 - 100 ug/mL (benzo(k)fluorantene) | 207-08-9 | H350 | sol di rif/standard | Determinazione di inquinanti semivolatili, antiparassitari ed IPA in GC/MS - EPA 8270D:2007 (U.RP.280) | GC-MS | Rifiuti, Suoli,Acqua |  | NO |  |  |  | IPA
Arpa Piemonte | Marcello Morello- Torino - tel 011/19680383 | PAH Mix 525 - 100 ug/mL (benzo(ghi)perilene) | 191-24-2 | H351 | sol di rif/standard | Determinazione di inquinanti semivolatili, antiparassitari ed IPA in GC/MS - EPA 8270D:2007 (U.RP.280) | GC-MS | Rifiuti, Suoli,Acqua |  | NO |  |  |  | IPA
Arpa Piemonte | Marcello Morello- Torino - tel 011/19680383 | PAH Mix 525 - 100 ug/mL (benzo(a)pirene) | 50-32-8 | H350 | sol di rif/standard | Determinazione di inquinanti semivolatili, antiparassitari ed IPA in GC/MS - EPA 8270D:2007 (U.RP.280) | GC-MS | Rifiuti, Suoli,Acqua |  | NO |  |  |  | IPA
Arpa Piemonte | Marcello Morello- Torino - tel 011/19680383 | PAH Mix 525 - 100 ug/mL (benzo(e)pirene) | 192-97-2 | H350 | sol di rif/standard | Determinazione di inquinanti semivolatili, antiparassitari ed IPA in GC/MS - EPA 8270D:2007 (U.RP.280) | GC-MS | Rifiuti, Suoli,Acqua |  | NO |  |  |  | IPA
Arpa Piemonte | Marcello Morello- Torino - tel 011/19680383 | PAH Mix 525 - 100 ug/mL (crisene) | 218-01-9 | H350 | sol di rif/standard | Determinazione di inquinanti semivolatili, antiparassitari ed IPA in GC/MS - EPA 8270D:2007 (U.RP.280) | GC-MS | Rifiuti, Suoli,Acqua |  | NO |  |  |  | IPA
Arpa Piemonte | Marcello Morello- Torino - tel 011/19680383 | PAH Mix 525 - 100 ug/mL (dibenzo(a,h)antracene) | 53-70-3 | H350 | sol di rif/standard | Determinazione di inquinanti semivolatili, antiparassitari ed IPA in GC/MS - EPA 8270D:2007 (U.RP.280) | GC-MS | Rifiuti, Suoli,Acqua |  | NO |  |  |  | IPA
Arpa Piemonte | Marcello Morello- Torino - tel 011/19680383 | PAH Mix 525 - 100 ug/mL (fluorene) | 86-73-7 | H351 | sol di rif/standard | Determinazione di inquinanti semivolatili, antiparassitari ed IPA in GC/MS - EPA 8270D:2007 (U.RP.280) | GC-MS | Rifiuti, Suoli,Acqua |  | NO |  |  |  | IPA
Arpa Piemonte | Marcello Morello- Torino - tel 011/19680383 | PAH Mix 525 - 100 ug/mL (indeno(1,2,3-cd)pirene) | 193-39-5 | H351 | sol di rif/standard | Determinazione di inquinanti semivolatili, antiparassitari ed IPA in GC/MS - EPA 8270D:2007 (U.RP.280) | GC-MS | Rifiuti, Suoli,Acqua |  | NO |  |  |  | IPA
Arpa Piemonte | Marcello Morello- Torino - tel 011/19680383 | PAH Mix 525 - 100 ug/mL (fenantrene) | 85-01-8 | H351 | sol di rif/standard | Determinazione di inquinanti semivolatili, antiparassitari ed IPA in GC/MS - EPA 8270D:2007 (U.RP.280) | GC-MS | Rifiuti, Suoli,Acqua |  | NO |  |  |  | IPA
Arpa Piemonte | Marcello Morello- Torino - tel 011/19680383 | PAH Mix 525 - 100 ug/mL (pirene) | 129-00-0 | H351 | sol di rif/standard | Determinazione di inquinanti semivolatili, antiparassitari ed IPA in GC/MS - EPA 8270D:2007 (U.RP.280) | GC-MS | Rifiuti, Suoli,Acqua |  | NO |  |  |  | IPA
Arpa Piemonte | Marcello Morello- Torino - tel 011/19680383 | PAH Mix 525 (diclorometano, solvente) | 75-09-2 | H351 | sol di rif/standard | Determinazione di inquinanti semivolatili, antiparassitari ed IPA in GC/MS - EPA 8270D:2007 (U.RP.280) | GC-MS | Rifiuti, Suoli,Acqua |  | NO |  |  |  | IPA
Arpa Piemonte | Marcello Morello- Torino - tel 011/19680383 | PAH Mix 64 2000ug/mL in Benzene Diclorometano 1:1 (benzo(a)pirene) | 71-43-2 | H350 | sol di rif/standard | DETERMINAZIONE DI IPA SU FIALE E FILTRI (HPLC) - Metodo interno (U.RP.M716) | HPLC | aeriformi su fiale e filtri |  | NO |  |  |  | IPA
Arpa Piemonte | Marcello Morello- Torino - tel 011/19680383 | PAH Mix 64 2000ug/mL in Benzene Diclorometano 1:1 (acenaptilene) | 208-96-8 | H350 | sol di rif/standard | DETERMINAZIONE DI IPA SU FIALE E FILTRI (HPLC) - Metodo interno (U.RP.M716) | HPLC | aeriformi su fiale e filtri |  | NO |  |  |  | IPA
Arpa Piemonte | Marcello Morello- Torino - tel 011/19680383 | PAH Mix 64 2000ug/mL in Benzene Diclorometano 1:1 (antracene) | 120-12-7 | H350 | sol di rif/standard | DETERMINAZIONE DI IPA SU FIALE E FILTRI (HPLC) - Metodo interno (U.RP.M716) | HPLC | aeriformi su fiale e filtri |  | NO |  |  |  | IPA
Arpa Piemonte | Marcello Morello- Torino - tel 011/19680383 | PAH Mix 64 2000ug/mL in Benzene Diclorometano 1:1 (benzo(b)fluorantene) | 205-99-2 | H350 | sol di rif/standard | DETERMINAZIONE DI IPA SU FIALE E FILTRI (HPLC) - Metodo interno (U.RP.M716) | HPLC | aeriformi su fiale e filtri |  | NO |  |  |  | IPA
Arpa Piemonte | Marcello Morello- Torino - tel 011/19680383 | PAH Mix 64 2000ug/mL in Benzene Diclorometano 1:1 (benzo(k)fluorantene) | 207-08-9 | H350 | sol di rif/standard | DETERMINAZIONE DI IPA SU FIALE E FILTRI (HPLC) - Metodo interno (U.RP.M716) | HPLC | aeriformi su fiale e filtri |  | NO |  |  |  | IPA
Arpa Piemonte | Marcello Morello- Torino - tel 011/19680383 | PAH Mix 64 2000ug/mL in Benzene Diclorometano 1:1 (benzo(ghi)perilene) | 191-24-2 | H351 | sol di rif/standard | DETERMINAZIONE DI IPA SU FIALE E FILTRI (HPLC) - Metodo interno (U.RP.M716) | HPLC | aeriformi su fiale e filtri |  | NO |  |  |  | IPA
Arpa Piemonte | Marcello Morello- Torino - tel 011/19680383 | PAH Mix 64 2000ug/mL in Benzene Diclorometano 1:1 (benzo(a)pirene) | 50-32-8 | H350 | sol di rif/standard | DETERMINAZIONE DI IPA SU FIALE E FILTRI (HPLC) - Metodo interno (U.RP.M716) | HPLC | aeriformi su fiale e filtri |  | NO |  |  |  | IPA
Arpa Piemonte | Marcello Morello- Torino - tel 011/19680383 | PAH Mix 64 2000ug/mL in Benzene Diclorometano 1:1 (benzo(e)pirene) | 192-97-2 | H350 | sol di rif/standard | DETERMINAZIONE DI IPA SU FIALE E FILTRI (HPLC) - Metodo interno (U.RP.M716) | HPLC | aeriformi su fiale e filtri |  | NO |  |  |  | IPA
Arpa Piemonte | Marcello Morello- Torino - tel 011/19680383 | PAH Mix 64 2000ug/mL in Benzene Diclorometano 1:1 (crisene) | 218-01-9 | H350 | sol di rif/standard | DETERMINAZIONE DI IPA SU FIALE E FILTRI (HPLC) - Metodo interno (U.RP.M716) | HPLC | aeriformi su fiale e filtri |  | NO |  |  |  | IPA
Arpa Piemonte | Marcello Morello- Torino - tel 011/19680383 | PAH Mix 64 2000ug/mL in Benzene Diclorometano 1:1 (fluorene) | 86-73-7 | H350 | sol di rif/standard | DETERMINAZIONE DI IPA SU FIALE E FILTRI (HPLC) - Metodo interno (U.RP.M716) | HPLC | aeriformi su fiale e filtri |  | NO |  |  |  | IPA
Arpa Piemonte | Marcello Morello- Torino - tel 011/19680383 | PAH Mix 64 2000ug/mL in Benzene Diclorometano 1:1 (indeno(1,2,3-cd)pirene) | 193-39-5 | H351 | sol di rif/standard | DETERMINAZIONE DI IPA SU FIALE E FILTRI (HPLC) - Metodo interno (U.RP.M716) | HPLC | aeriformi su fiale e filtri |  | NO |  |  |  | IPA
Arpa Piemonte | Marcello Morello- Torino - tel 011/19680383 | PAH Mix 64 2000ug/mL in Benzene Diclorometano 1:1 (fenantrene) | 85-01-8 | H350 | sol di rif/standard | DETERMINAZIONE DI IPA SU FIALE E FILTRI (HPLC) - Metodo interno (U.RP.M716) | HPLC | aeriformi su fiale e filtri |  | NO |  |  |  | IPA
Arpa Piemonte | Marcello Morello- Torino - tel 011/19680383 | PAH Mix 64 2000ug/mL in Benzene Diclorometano 1:1 (pirene) | 129-00-0 | H350 | sol di rif/standard | DETERMINAZIONE DI IPA SU FIALE E FILTRI (HPLC) - Metodo interno (U.RP.M716) | HPLC | aeriformi su fiale e filtri |  | NO |  |  |  | IPA
Arpa Piemonte | Marcello Morello- Torino - tel 011/19680383 | PAH Mix 64 (diclorometano, solvente) | 75-09-2 | H351 | sol di rif/standard | DETERMINAZIONE DI IPA SU FIALE E FILTRI (HPLC) - Metodo interno (U.RP.M716) | HPLC | aeriformi su fiale e filtri |  | NO |  |  |  | IPA
Arpa Piemonte | Marcello Morello- Torino - tel 011/19680383 | PAH Mix 64 (benzene, solvente) | 71-43-2 | H350 | sol di rif/standard | DETERMINAZIONE DI IPA SU FIALE E FILTRI (HPLC) - Metodo interno (U.RP.M716) | HPLC | aeriformi su fiale e filtri |  | NO |  |  |  | IPA
Arpa Piemonte | Marcello Morello- Torino - tel 011/19680383 | benzo(a)pirene (CUS-4067) 500 µg/mL in toluene | 50-32-8 | H350 | sol di rif/standard | Ricerca IPA sul Filtri dell'aria Metodo interno (U.RP.M716) | GC-MS | aeriformi su fiale e filtri |  | NO |  |  |  | IPA
Arpa Piemonte | Marcello Morello- Torino - tel 011/19680383 | formaldeide | 50-00-0 | H350 | reagente | Manuale Ispra 111/2014 met. 2020 |  | acque reflue |  | NO |  |  |  | Diatomee bentoniche
ARPA PIEMONTE | Marcello Morello- Torino - tel 011/19680383 | formaldeide (37% - in H2O stabilizzata con Metanolo) | 50-00-0 | H350 | sol di rif/standard | formaldeide da utensili da cucina in melammina (JRC-IHCP EU RL-FCM Migration of formaldehyde annex 2 vers 1 2011) formaldeide in prodotti cosmetici (Journal of Food and Drug Analysis vol. 11, n. 1, 2003, pages. 8-15) | HPLC - Spettrofotometria UV/Vis | materiali a contatto con alimenti cosmetici |  | NO |  |  |  | FORMALDEIDE
ARPA PIEMONTE | Marcello Morello- Torino - tel 011/19680383 | formaldeide (37% - in H2O stabilizzata con Metanolo) | 50-00-0 | H350 | sol di rif/standard | Metodo interno "Determinazione dell'aldeide formica in oli minerali" - Bibliografia:"HPLC determination of formaldehyde in frozen crustaceans”, Ital. J. Food Sci., 3(1), 59-62 (1991); “Determination of formaldehyde in squid by high-performance liquid chromatography”, Clin. Nutr. 2007; 16(Suppl1):127-130; | HPLC | oli industriali |  | NO |  |  |  | FORMALDEIDE
Arpa Piemonte | Marcello Morello- Torino - tel 011/19680383 | cloroformio | 67-66-3 | H351 | solvente | APAT CNR-IRSA 5050 man 29/2003 | Spettrometria UV-VIS | altro | acque/rifiuti liquidi | NO |  |  |  | diserbanti ureici
Arpa Piemonte | Marcello Morello- Torino - tel 011/19680383 | cloroformio | 67-66-3 | H351 | solvente | APAT CNR-IRSA 5050 man 29/2003 | Spettrometria UV-VIS | acque reflue |  | NO |  |  |  | diserbanti ureici
Arpa Piemonte | Marcello Morello- Torino - tel 011/19680383 | kit Lange LCK 314-414-514, (dicromato di potassio) | 7778-50-9 | H350 | reagente | ISO 15705:2002 | Spettrometria UV-VIS | acque reflue |  | NO |  |  | COD Fornitore: Lange, test in cuvetta a seconda %p/p ( ≥0.1 %) il preparato sarà H350 | COD
Arpa Piemonte | Marcello Morello- Torino - tel 011/19680383 | kit Lange LCK 331 (cloroformio) | 67-66-3 | H351 | reagente | Metodo Interno U.RP.M605 | Spettrometria UV-VIS | acque reflue |  | NO |  |  |  | Tensioattivi cationici
Arpa Piemonte | Marcello Morello- Torino - tel 011/19680383 | kit Lange LCK 332 (cloroformio) | 67-66-3 | H351 | reagente | Metodo Interno U.RP.M606 | Spettrometria UV-VIS | acque reflue |  | NO |  |  |  | Tensioattivi anionici
Arpa Piemonte | Marcello Morello- Torino - tel 011/19680383 | kit Lange LCK 333 (diclorometano) | 75-09-2 | H351 | reagente | Metodo Interno U.RP.M607 | Spettrometria UV-VIS | acque reflue |  | NO |  |  |  | Tensioattivi non ionici
Arpa Piemonte | Marcello Morello- Torino - tel 011/19680383 | cloramfenicolo | 56-75-7 | H350 | reagente | DETERMINAZIONE E CONTEGGIO DI FUNGHI E LIEVITI - RAPPORTI ISTISAN 13/15 - METODO ISS Co 003A REV00 | Spatolamento | Cosmetici |  | NO |  |  |  | FUNGHI E LIEVITI
Arpa Piemonte | Marcello Morello- Torino - tel 011/19680383 | diclorometano | 75-09-2 | H351 | solvente | Determinazione di inquinanti semivolatili, antiparassitari ed IPA in GC/MS -EPA 8270D:2007 (U.RP.280) | GC-MS | Rifiuti, Suoli,Acqua |  | NO |  |  |  | VOC, ANTIPARASSITARI E IPA
Arpa Piemonte | Marcello Morello- Torino - tel 011/19680383 | diclorometano | 75-09-2 | H351 | solvente | Determinazione del contenuto di idrocarburi nel range C10-C40 in Gascromatografia - UNI EN 14039: 2005 | GC | Rifiuti, |  | NO |  |  |  | IDROCARBURI C10-C40
Arpa Piemonte | Marcello Morello- Torino - tel 011/19680383 | dicromato di potassio | 7778-50-9 | H350 | reagente | Determinazione della Domanda Chimica di Ossigeno (C.O.D) - ISO 6060:1989 | Titrimetria | acque potabili |  | NO |  |  |  | COD
Arpa Piemonte | Marcello Morello- Torino - tel 011/19680383 | dicromato di potassio | 7778-50-9 | H350 | reagente | Determinazione della Domanda Chimica di Ossigeno (C.O.D) - ISO 6060:1989 | Titrimetria | acque naturali |  | NO |  |  |  | COD
Arpa Piemonte | Marcello Morello- Torino - tel 011/19680383 | dicromato di potassio | 7778-50-9 | H350 | reagente | DETERMINAZIONE DELLA DOMANDA CHIMICA DI OSSIGENO (COD) APHA STANDARD METHODS FOR EXAMINATION OF WATER AND WASTEWATER, 22 nd ed. 2012,5220 AB | Titrimetria | acque potabili |  | NO |  |  |  | COD
Arpa Piemonte | Marcello Morello- Torino - tel 011/19680383 | dicromato di potassio | 7778-50-9 | H350 | reagente | DETERMINAZIONE DELLA DOMANDA CHIMICA DI OSSIGENO (COD) APHA STANDARD METHODS FOR EXAMINATION OF WATER AND WASTEWATER, 22 nd ed. 2012,5220 AB | Titrimetria | acque naturali |  | NO |  |  |  | COD
Arpa Piemonte | Marcello Morello- Torino - tel 011/19680383 | dicromato di potassio | 7778-50-9 | H350 | reagente | Determinazione della domanda Chimica di Ossigeno (COD) con test in cuvetta - ISO 15705:2002 | Spettrofotometria UV/Vis | acque potabili |  | NO |  |  |  | COD
Arpa Piemonte | Marcello Morello- Torino - tel 011/19680383 | dicromato di potassio | 7778-50-9 | H350 | reagente | Determinazione della domanda Chimica di Ossigeno (COD) con test in cuvetta - ISO 15705:2002 | Spettrofotometria UV/Vis | acque naturali |  | NO |  |  |  | COD
Arpa Piemonte | Marcello Morello- Torino - tel 011/19680383 | tetracloroetilene | 127-18-4 | H351 | reagente | Metodo interno APAT CNR-IRSA METODO 5160 B MAN 29/2003 | FT IR | altro | acque reflue,rifiuti, suolo, sedimenti, fanghi | NO |  |  |  | Idrocarburi
Arpa Piemonte | Marcello Morello- Torino - tel 011/19680383 | tetracloroetilene | 127-18-4 | H351 | solvente | Determinazione di sostanze oleose e idrocarburi totali in campioni acquosi – Estrazione con solvente e determinazione IR (APAT CNR-IRSA Metodo 5160 B Man 29/2003) | IR | acque potabili |  | NO |  |  |  | OLI E GRASSI E IDROCARBURI TOTALI
Arpa Piemonte | Marcello Morello- Torino - tel 011/19680383 | tetracloroetilene | 127-18-4 | H351 | solvente | Determinazione di sostanze oleose e idrocarburi totali in campioni acquosi – Estrazione con solvente e determinazione IR (APAT CNR-IRSA Metodo 5160 B Man 29/2003) | IR | acque naturali |  | NO |  |  |  | OLI E GRASSI E IDROCARBURI TOTALI
Arpa Piemonte | Marcello Morello- Torino - tel 011/19680383 | 1,2 Dicloroetano | 107-06-2 | H350 | reagente | Metodo Interno U.RP.N110 rif: APAT CNR-IRSA Metodo 5180 Man 29/2003 |  | acque potabili |  | NO
Arpa Piemonte | Marcello Morello- Torino - tel 011/19680383 | 1,2 Dicloroetano | 107-06-2 | H350 | reagente | Metodo Interno U.RP.N110 rif: APAT CNR-IRSA Metodo 5180 Man 29/2003 |  | acque naturali |  | NO
Arpa Piemonte | Marcello Morello- Torino - tel 011/19680383 | fucsina basica soluzione | 632-99-5 | H350 | reagente | Metodo interno U.RP.T086 "Monitoraggio pollinico" rif:UNI 11108:2004 |  | Aria |  | NO |  |  |  | Pollini
Arpa Piemonte | Marcello Morello- Torino - tel 011/19680383 | idrossilammina cloridrato | 5470-11-1 | H351 | reagente | Determinazione Mercurio in rif:ET.06.012, ET.06.016, ET.06.018, Et.06.019 | fluorescenza atomica | acque potabili |  | NO |  |  |  | Mercurio
Arpa Piemonte | Marcello Morello- Torino - tel 011/19680383 | idrossilammina cloridrato | 5470-11-1 | H351 | reagente | Determinazione Mercurio in rif:ET.06.012, ET.06.016, ET.06.018, Et.06.019 | fluorescenza atomica | acque naturali |  | NO |  |  |  | Mercurio
Arpa Piemonte | Marcello Morello- Torino - tel 011/19680383 | idrossilammina cloridrato | 5470-11-1 | H351 | reagente | Determinazione Mercurio in rif:ET.06.012, ET.06.016, ET.06.018, Et.06.019 | fluorescenza atomica | acque reflue |  | NO |  |  |  | Mercurio
Arpa Piemonte | Marcello Morello- Torino - tel 011/19680383 | bromato di potassio | 7758-01-2 | H350 | reagente | Determinazione Mercurio in rif:ET.06.012, ET.06.016, ET.06.018, Et.06.019 | fluorescenza atomica | acque potabili |  | NO |  |  |  | Mercurio
Arpa Piemonte | Marcello Morello- Torino - tel 011/19680383 | bromato di potassio | 7758-01-2 | H350 | reagente | Determinazione Mercurio in rif:ET.06.012, ET.06.016, ET.06.018, Et.06.019 | fluorescenza atomica | acque naturali |  | NO |  |  |  | Mercurio
Arpa Piemonte | Marcello Morello- Torino - tel 011/19680383 | bromato di potassio | 7758-01-2 | H350 | reagente | Determinazione Mercurio in rif:ET.06.012, ET.06.016, ET.06.018, Et.06.019 | fluorescenza atomica | acque reflue |  | NO |  |  |  | Mercurio
Arpa Piemonte | Marcello Morello- Torino - tel 011/19680383 | cloruro di cobalto esaidrato | 7791-13-1 | H350 | reagente | Indicatore umidità per il gel di silice utilizzato negli essicatori |  | acque potabili |  | SI |  | In sostituzione con altro gel di silice che utilizza diverso indicatore
Arpa Piemonte | Marcello Morello- Torino - tel 011/19680383 | miscela cromica (dicromato di potassio) | 7778-50-9 | H350 | reagente | Lavaggio vetreria Radiochimica |  |  |  | SI |  | Si sta valutando la sostituzione con altro detergente
VALLE D'AOSTA | CRISTINA GIBELLINO 0165 278542 | Soluzione 2000 mg/l - benzene | 71-43-2 | H350 | sol di rif/standard | APAT IRSA 5140 | spazio di testa GC MS | acque naturali |  | NO
VALLE D'AOSTA | CRISTINA GIBELLINO 0165 278542 | Soluzione 2000 mg/l - benzene | 71-43-2 | H350 | sol di rif/standard | Rapporti ISTISAN 07/31 ISS.CAA.004.rev00 | spazio di testa GC MS | acque potabili |  | NO
VALLE D'AOSTA | CRISTINA GIBELLINO 0165 278542 | Miscela di Idrocarburi Policiclici Aromatici - 200 mg/l in Toluene (benzo(a)pirene) | 50-32-8 | H350 | sol di rif/standard | UNI EN 15549 | HPLC- FLUORIMETRO | aria emissioni |  | NO |  |  |  | semivolatili (IPA)
VALLE D'AOSTA | CRISTINA GIBELLINO 0165 278542 | Miscela di Idrocarburi Policiclici Aromatici - 200 mg/l in Toluene (dibenzo(a,h)antracene) | 53-70-3 | H350 | sol di rif/standard | UNI EN 15549 | HPLC- FLUORIMETRO | aria emissioni |  | NO |  |  |  | semivolatili (IPA)
VALLE D'AOSTA | CRISTINA GIBELLINO 0165 278542 | diclorometano | 75-09-2 | H351 | solvente | Rapporti ISTISAN 07/31 ISS.CAB.039.rev00 (IPA) | GC-MS | acque potabili |  | NO |  |  |  | IPA
VALLE D'AOSTA | CRISTINA GIBELLINO 0165 278542 | diclorometano | 75-09-2 | H351 | solvente | MI N° 067/COAC(ricerca pesticidi Benzimidazolici) | GC-MS | alimenti |  | NO |  |  |  | pesticidi Benzimidazolici
VALLE D'AOSTA | CRISTINA GIBELLINO 0165 278542 | terra di diatomee (hydromatrix miscela: cristobalite + kieselguhr+ quarzo, cristobalite) | 14464-46-1 | H350 | reagente |  |  |  |  | NO
VALLE D'AOSTA | CRISTINA GIBELLINO 0165 278542 | terra di diatomee (hydromatrix miscela: cristobalite + kieselguhr+ quarzo, quarzo) | 14808-60-7 | H350 | reagente | Estrazioni con ASE |  | altro | suolo,filtri di particolato | NO |  |  |  | semivolatili
VALLE D'AOSTA | CRISTINA GIBELLINO 0165 278542 | dicromato di potassio | 7778-50-9 | H350 | reagente | TOC (ANPA 3/2001) | titolazione | altro | compost | NO
VALLE D'AOSTA | CRISTINA GIBELLINO 0165 278542 | dicromato di potassio | 7778-50-9 | H350 | reagente | ACIDI UMICI FULVICI ANPA 3/2001 | titolazione | altro | compost | NO
VALLE D'AOSTA | CRISTINA GIBELLINO 0165 278542 | Soluzione 2000 mg/l - tricloroetilene | 79-01-06 | H350 | sol di rif/standard | APAT IRSA 5150 | spazio di testa GC MS | acque potabili |  | NO
VALLE D'AOSTA | CRISTINA GIBELLINO 0165 278542 | set diesel oil e mineral oil (DIESEL OIL) | 68476-34-6 | H350 | sol di rif/standard | ISO 9377-2:2002 | GC-FID | acque naturali |  | NO
VALLE D'AOSTA | CRISTINA GIBELLINO 0165 278542 | set diesel oil e mineral oil (DIESEL OIL) | 68476-34-6 | H350 | sol di rif/standard | ISO 16703:2004 | GC-FID | suolo |  | NO
VALLE D'AOSTA | CRISTINA GIBELLINO 0165 278542 | berillio Soluzione(nitrato) 1000 ppm | 13597-99-4 | H350 | sol di rif/standard | APAT CNR IRSA 3020 Man 29 2003, | ICP | acque naturali |  | NO
VALLE D'AOSTA | CRISTINA GIBELLINO 0165 278542 | cobalto Soluzione(nitrato) 1000 ppm | 10141-05-6 | H350 | sol di rif/standard | APAT CNR IRSA 3020 Man 29 2003,UNI EN 14902:2005 | icp | acque naturali |  | NO
VALLE D'AOSTA | CRISTINA GIBELLINO 0165 278542 | cromo VI Soluzione 1000 ppm | 7440-47-3 | H350 | sol di rif/standard | APAT CNR IRSA 3150 C Man 29 2003 | UV VIS | acque naturali |  | NO
VALLE D'AOSTA | CRISTINA GIBELLINO 0165 278542 | nichel Soluzione(nitrato) 1000 ppm | 13138-45-9 | H350 | sol di rif/standard | APAT CNR IRSA 3020 Man 29 2003, UNI EN 14902:2005 | ICP | acque naturali |  | NO
VALLE D'AOSTA | CRISTINA GIBELLINO 0165 278542 | cromato di potassio (soluzione 1000 PPM ) | 7789-00-6 | H350 | sol di rif/standard | APAT CNR IRSA 5130 Man 29 2003 | ICP | acque naturali |  | NO |  |  |  | COD
VALLE D'AOSTA | CRISTINA GIBELLINO 0165 278542 | STANDARD ICP MULTIELEMENTO SOLUZIONE XVI (21 elementi in acido nitrico diluito) 100 mg/l – Cadmio (nitrato) | 10325-94-7 | H350 | sol di rif/standard | APAT CNR IRSA 3020 Man 29 2003, | ICP | acque naturali |  | NO
VALLE D'AOSTA | CRISTINA GIBELLINO 0165 278542 | STANDARD ICP MULTIELEMENTO SOLUZIONE XVI (21 elementi in acido nitrico diluito) 100 mg/l – Cobalto (nitrato) | 10141-05-6 | H350 | sol di rif/standard | APAT CNR IRSA 3020 Man 29 2003, | ICP | acque naturali |  | NO
VALLE D'AOSTA | CRISTINA GIBELLINO 0165 278542 | ICP SOLUZIONE STANDARD DI ELEMENTI VARI IV (23 elementi in acido nitrico diluito) 1000 PPM – Nichel (nitrato) | 13138-45-9 | H350 | sol di rif/standard | APAT CNR IRSA 3020 Man 29 2003, | ICP | acque naturali |  | NO
VALLE D'AOSTA | CRISTINA GIBELLINO 0165 278542 | ICP SOLUZIONE STANDARD DI ELEMENTI VARI IV (23 elementi in acido nitrico diluito) 1000 PPM – Cobalto (nitrato) | 10141-05-6 | H350 | sol di rif/standard | APAT CNR IRSA 3020 Man 29 2003, | ICP | acque naturali |  | NO
VALLE D'AOSTA | CRISTINA GIBELLINO 0165 278542 | ICP SOLUZIONE STANDARD DI ELEMENTI VARI VI - 100 mg/l Cadmio (nitrato) | 10325-94-7 | H350 | sol di rif/standard | APAT CNR IRSA 3020 Man 29 2003, | ICP | acque naturali |  | NO
VALLE D'AOSTA | CRISTINA GIBELLINO 0165 278542 | ICP SOLUZIONE STANDARD DI ELEMENTI VARI VI - 100 mg/l Berillio (nitrato) | 13597-99-4 | H350 | sol di rif/standard | APAT CNR IRSA 3020 Man 29 2003, | ICP | acque naturali |  | NO
VALLE D'AOSTA | CRISTINA GIBELLINO 0165 278542 | ICP SOLUZIONE STANDARD DI ELEMENTI VARI VI - 100 mg/l Cobalto (nitrato) | 10141-05-6 | H350 | sol di rif/standard | APAT CNR IRSA 3020 Man 29 2003, | ICP | acque naturali |  | NO
VALLE D'AOSTA | CRISTINA GIBELLINO 0165 278542 | ICP SOLUZIONE STANDARD DI ELEMENTI VARI VI - 100 mg/l Cadmio (nitrato) | 10325-94-7 | H350 | sol di rif/standard | UNI EN 14902:2005 | ICP | aria emissioni |  | NO
VALLE D'AOSTA | CRISTINA GIBELLINO 0165 278542 | ICP SOLUZIONE STANDARD DI ELEMENTI VARI VI - 100 mg/l (Berillio, nitrato) | 13597-99-4 | H350 | sol di rif/standard | UNI EN 14902:2005 | ICP | aria emissioni |  | NO
VALLE D'AOSTA | CRISTINA GIBELLINO 0165 278542 | ICP SOLUZIONE STANDARD DI ELEMENTI VARI VI - 100 mg/l Cobalto (nitrato) | 10141-05-6 | H350 | sol di rif/standard | UNI EN 14902:2005 | ICP | aria emissioni |  | NO
VALLE D'AOSTA | CRISTINA GIBELLINO 0165 278542 | cloramfenicolo | 56-75-7 | H350 | reagente | ISO 18593:2004 + UNI EN ISO 4833:2004 | conta su piastra | altro | tamponi | NO
VALLE D'AOSTA | CRISTINA GIBELLINO 0165 278542 | cloramfenicolo | 56-75-7 | H350 | reagente | ISO 18593:2004 + Rapporti ISTISAN 07/5 Met ISS A 016B rev.00 | conta su piastra | altro | tamponi | NO
ARPAM Dip. Ancona | Bruciati Marco 071/28732745 | diclorometano | 75-09-2 | H351 | solvente | EPA 525.2 | SPE/GC MS | acque potabili |  | NO |  |  |  | inquinanti organici
ARPAM Dip. Ancona | Bruciati Marco 071/28732745 | diclorometano | 75-09-2 | H351 | solvente | EPA 8280 | GC-MS- MS | rifiuti |  | NO |  |  |  | Diossine e Furani
ARPAM Dip. Ancona | Bruciati Marco 071/28732745 | 1,2-dicloroetano | 107-06-2 | H350 | solvente | UNI 10511-1 | Volumetrica | acque reflue |  | NO
ARPAM Dip. Ancona | Bruciati Marco 071/28732745 | cloroformio | 67-66-3 | H351 | solvente | APAT IRSA CNR 5170 | Colorimetrica | acque reflue |  | NO |  |  |  | tensioattivi anionici
ARPAM Dip. Ancona | Bruciati Marco 071/28732745 | Custom PAH Solution 22-1 - 200 mg/L (benzo(a)pirene) | 50-32-8 | H350 | sol di rif/standard | EPA 8270 | GC-MS | acque naturali |  | NO |  |  |  | semivolatili (IPA)
ARPAM Dip. Ancona | Bruciati Marco 071/28732745 | Custom PAH Solution 22-1 - 200 mg/L (dibenzo(a,h)antracene) | 53-70-3 | H350 | sol di rif/standard | EPA 8270 | GC-MS | acque naturali |  | NO |  |  |  | semivolatili (IPA)
ARPAM Dip. Ancona | Bruciati Marco 071/28732745 | Custom PAH Solution 22-1 - (diclorometano, solvente) | 75-09-2 | H351 | sol di rif/standard | EPA 8270 | GC-MS | acque naturali |  | NO |  |  |  | semivolatili (IPA)
ARPAM Dip. Ancona | Bruciati Marco 071/28732745 | Method 8260 VOC 54 Compounds - 2000 mg/L (1,1,2-trichloroetano) | 79-00-5 | H420 | sol di rif/standard | EPA 8260 | PT & GC-MS | acque naturali |  | NO |  |  |  | volatili (VOC)
ARPAM Dip. Ancona | Bruciati Marco 071/28732745 | Method 8260 VOC 54 Compounds - 2000 mg/L - 2000 mg/L (1,1-dicloroetano) | 75-34-3 | H420 | sol di rif/standard | EPA 8260 | PT & GC-MS | acque naturali |  | NO |  |  |  | volatili (VOC)
ARPAM Dip. Ancona | Bruciati Marco 071/28732745 | Method 8260 VOC 54 Compounds - 2000 mg/L (1,2-dibromoetano) | 106-93-4 | H420 | sol di rif/standard | EPA 8260 | PT & GC-MS | acque naturali |  | NO |  |  |  | volatili (VOC)
ARPAM Dip. Ancona | Bruciati Marco 071/28732745 | Method 8260 VOC 54 Compounds - 2000 mg/L (benzene) | 71-43-2 | H350 | sol di rif/standard | EPA 8260 | PT & GC-MS | acque naturali |  | NO |  |  |  | volatili (BTEX)
ARPAM Dip. Ancona | Bruciati Marco 071/28732745 | Method 8260 VOC 54 Compounds - 2000 mg/L (tetraclometano) | 56-23-5 | H420 | sol di rif/standard | EPA 8260 | PT & GC-MS | acque naturali |  | NO |  |  |  | volatili (VOC)
ARPAM Dip. Ancona | Bruciati Marco 071/28732745 | Method 8260 VOC 54 Compounds - 2000 mg/L (tricloroetilene) | 79-01-6 | H350 | sol di rif/standard | EPA 8260 | PT & GC-MS | acque naturali |  | NO |  |  |  | volatili (VOC)
ARPAM Dip. Ancona | Bruciati Marco 071/28732745 | Method 8260 VOC 54 Compounds - 2000 mg/L (1,1,1-tricloroetano) | 71-55-6 | H420 | sol di rif/standard | EPA 8260 | PT & GC-MS | acque naturali |  | NO |  |  |  | volatili (VOC)
ARPAM Dip. Ancona | Bruciati Marco 071/28732745 | Method 8260 VOC 54 Compounds - 2000 mg/L (1,2,3-tricloropropano) | 96-18-4 | H350 | sol di rif/standard | EPA 8260 | PT & GC-MS | acque naturali |  | NO |  |  |  | volatili (VOC)
ARPAM Dip. Ancona | Bruciati Marco 071/28732745 | Method 8260 VOC 54 Compounds - 2000 mg/L (1,2-dibromo-3-cloropropano) | 96-12-8 | H350 | sol di rif/standard | EPA 8260 | PT & GC-MS | acque naturali |  | NO |  |  |  | volatili (VOC)
ARPAM Dip. Ancona | Bruciati Marco 071/28732745 | Method 8260 VOC 54 Compounds - 2000 mg/L (1,2-dicloroetano) | 107-06-2 | H350 | sol di rif/standard | EPA 8260 | PT & GC-MS | acque naturali |  | NO |  |  |  | volatili (VOC)
ARPAM Dip. Ancona | Bruciati Marco 071/28732745 | Method 8260 VOC 54 Compounds - 2000 mg/L (bromoclorometano) | 74-97-5 | H420 | sol di rif/standard | EPA 8260 | PT & GC-MS | acque naturali |  | NO |  |  |  | volatili (VOC)
ARPAM Dip. Ancona | Bruciati Marco 071/28732745 | Method 8260 VOC 54 Compounds - 2000 mg/L (diclorodifluorometano - 2000 mg/L ) | 75-71-8 | H420 | sol di rif/standard | EPA 8260 | PT & GC-MS | acque naturali |  | NO |  |  |  | volatili (VOC)
ARPAM Dip. Ancona | Bruciati Marco 071/28732745 | Method 8260 VOC 54 Compounds - 2000 mg/L (tricoloroluorometan) | 75-69-4 | H420 | sol di rif/standard | EPA 8260 | PT & GC-MS | acque naturali |  | NO |  |  |  | volatili (VOC)
ARPAM Dip. Ancona | Bruciati Marco 071/28732745 | Method 8260 VOC 54 Compounds - 2000 mg/L (cloroetene) | 75-01-4 | H350 | sol di rif/standard | EPA 8260 | PT & GC-MS | acque naturali |  | NO |  |  |  | volatili (VOC)

## tabella_sinonimi
| SINONIMI | Classificazione
formaldeide | aldeide formica | H350
cloroformio | triclorometano, è un alogenuro alchilico, è noto anche come freon 20 o CFC 20 | H351
diclorometano | cloruro di metilene | H351
tetraclorometano | tetracloruro di carbonio | H351 | H420
clorometano | metilcloruro, cloruro di metile | H351
tetracloroetilene | tetracloroetene, percloroetilene | H351
cloroetene | cloruro di vinile | H350
solfato di idrazina | sehydrin | H350
triclorofluorometano | CFC-11 | H420
diclorodifluorometano | CFC-12 | H420
triclorotrifluoroetano | CFC-113 | H420
1,1,1-tricloroetano | metilcloroformio | H420
tricloroetilene | trielina | H350
etere di petrolio | ligroina | H350
idrossilammina cloridrato | cloridrato di idrossilammina, cloruro di idrossilammonio | H351
gamma-chlordane | trans-chlordane | H351
Fast blue BB salt | 4-(Benzoylamino)-2,5-diethoxybenzenediazonium tetrachlorozincate | H351